## 90.1_IP_Site_EUI
Year | Building Type | CZ | Floor Area (ft2) | Heating- Elec (kBtu/sf/yr) | Heating- Gas (kBtu/sf/yr) | Cooling (kBtu/sf/yr) | Interior Lighting (kBtu/sf/yr) | Exterior Lighting (kBtu/sf/yr) | Interior Equipment- Elec (kBtu/sf/yr) | Interior Equipment- Gas (kBtu/sf/yr) | Exterior Equipment (kBtu/sf/yr) | Fan (kBtu/sf/yr) | All Pumps (kBtu/sf/yr) | SWH Pumps (kBtu/sf/yr) | HVAC Pumps (kBtu/sf/yr) | Heat Rejection (kBtu/sf/yr) | Humidification (kBtu/sf/yr) | Heat Recovery (kBtu/sf/yr) | SWH- Elec (kBtu/sf/yr) | SWH- Gas (kBtu/sf/yr) | Refrigeration (kBtu/sf/yr) | HVAC Total Electric (kBtu/sf/yr) | HVAC Total Gas (kBtu/sf/yr) | HVAC Combined Total Site EUI (kBtu/sf/yr) | Total Electric (kBtu/sf/yr) | Total Gas (kBtu/sf/yr) | Grand Total (kBtu/sf/yr)
2004 | High-Rise Apartment | 0A | 84351.1687 | 0 | 0 | 21.8053 | 3.7577 | 2.4014 | 12.7796 | 0 | 0.40654 | 5.4093 | 0.92252 | 0.013088 | 0.90943 | 1.1577 | 0 | 0 | 0 | 8.3718 | 0 | 29.2818 | 0 | 29.2818 | 48.64 | 8.3718 | 57.0118
2004 | High-Rise Apartment | 0B | 84351.1687 | 0.0082027 | 0.0023597 | 17.4449 | 3.7577 | 2.4018 | 12.7796 | 0 | 0.40654 | 5.3643 | 1.103 | 0.013088 | 1.0899 | 0.93129 | 0 | 0 | 0 | 8.3279 | 0 | 24.8386 | 0.0023597 | 24.8409 | 44.1973 | 8.3301 | 52.5274
2004 | High-Rise Apartment | 1A | 84351.1687 | 0.0003371 | 0 | 15.2071 | 3.7577 | 2.402 | 12.7796 | 0 | 0.40654 | 4.2074 | 0.82836 | 0.013088 | 0.81527 | 0.72476 | 0 | 0 | 0 | 9.1536 | 0 | 20.9549 | 0 | 20.9549 | 40.314 | 9.1536 | 49.4676
2004 | High-Rise Apartment | 1B | 84351.1687 | 0.18563 | 0.48991 | 13.4825 | 3.7577 | 2.399 | 12.7796 | 0 | 0.40654 | 4.6329 | 0.92938 | 0.013088 | 0.91629 | 0.69948 | 0 | 0 | 0 | 9.1761 | 0 | 19.9169 | 0.48991 | 20.4068 | 39.2728 | 9.6661 | 48.9389
2004 | High-Rise Apartment | 2A | 84351.1687 | 0.65453 | 2.1699 | 11.4212 | 3.7577 | 2.3982 | 12.7796 | 0 | 0.40654 | 3.6339 | 0.87477 | 0.013088 | 0.86168 | 0.59981 | 0 | 0 | 0 | 10.0484 | 0 | 17.1711 | 2.1699 | 19.341 | 36.5262 | 12.2183 | 48.7445
2004 | High-Rise Apartment | 2B | 84351.1687 | 0.6797 | 2.0849 | 9.0926 | 3.7577 | 2.3999 | 12.7796 | 0 | 0.40654 | 3.8639 | 0.90061 | 0.013088 | 0.88752 | 0.36047 | 0 | 0 | 0 | 10.1041 | 0 | 14.8842 | 2.0849 | 16.9692 | 34.2412 | 12.1891 | 46.4303
2004 | High-Rise Apartment | 3A | 84351.1687 | 1.9821 | 6.9981 | 6.1907 | 3.7577 | 2.3995 | 12.7796 | 0 | 0.40654 | 2.9156 | 0.78487 | 0.013088 | 0.77179 | 0.29372 | 0 | 0 | 0 | 11.5798 | 0 | 12.1539 | 6.9981 | 19.152 | 31.5101 | 18.578 | 50.0881
2004 | High-Rise Apartment | 3B | 84351.1687 | 0.80656 | 2.6026 | 6.7234 | 3.7577 | 2.3993 | 12.7796 | 0 | 0.40654 | 3.2916 | 0.72802 | 0.013088 | 0.71493 | 0.26485 | 0 | 0 | 0 | 11.1884 | 0 | 11.8014 | 2.6026 | 14.404 | 31.1577 | 13.791 | 44.9487
2004 | High-Rise Apartment | 3C | 84351.1687 | 0.29249 | 0.6988 | 3.9098 | 3.7577 | 2.399 | 12.7796 | 0 | 0.40654 | 2.3317 | 0.836 | 0.013088 | 0.82291 | 0.17776 | 0 | 0 | 0 | 11.7552 | 0 | 7.5346 | 0.6988 | 8.2334 | 26.8906 | 12.454 | 39.3446
2004 | High-Rise Apartment | 4A | 84351.1687 | 4.3917 | 15.927 | 3.9413 | 3.7577 | 2.3959 | 12.7796 | 0 | 0.40654 | 2.8758 | 0.76274 | 0.013088 | 0.74965 | 0.18776 | 0 | 0 | 0 | 12.7863 | 0 | 12.1462 | 15.927 | 28.0733 | 31.4989 | 28.7132 | 60.2121
2004 | High-Rise Apartment | 4B | 84351.1687 | 1.7939 | 6.1994 | 4.1049 | 3.7577 | 2.3977 | 12.7796 | 0 | 0.40654 | 2.908 | 0.64498 | 0.013088 | 0.63189 | 0.1527 | 0 | 0 | 0 | 12.446 | 0 | 9.5915 | 6.1994 | 15.7909 | 28.9461 | 18.6453 | 47.5913
2004 | High-Rise Apartment | 4C | 84351.1687 | 2.876 | 10.3199 | 0.65397 | 3.7577 | 2.3931 | 12.7796 | 0 | 0.40654 | 2.1251 | 0.54239 | 0.013088 | 0.5293 | 0.028204 | 0 | 0 | 0 | 13.151 | 0 | 6.2125 | 10.3199 | 16.5324 | 25.5626 | 23.4709 | 49.0335
2004 | High-Rise Apartment | 5A | 84351.1687 | 6.5579 | 23.6497 | 1.8583 | 3.7577 | 2.3965 | 12.7796 | 0 | 0.40654 | 2.9621 | 0.70082 | 0.013088 | 0.68774 | 0.08551 | 0 | 0 | 0 | 13.8084 | 0 | 12.1515 | 23.6497 | 35.8012 | 31.5051 | 37.4582 | 68.9633
2004 | High-Rise Apartment | 5B | 84351.1687 | 3.5104 | 12.3167 | 2.6567 | 3.7577 | 2.3966 | 12.7796 | 0 | 0.40654 | 3.0133 | 0.60183 | 0.013088 | 0.58874 | 0.095736 | 0 | 0 | 0 | 13.5211 | 0 | 9.8649 | 12.3167 | 22.1816 | 29.2184 | 25.8378 | 55.0562
2004 | High-Rise Apartment | 5C | 84351.1687 | 2.5131 | 9.0393 | 0.17709 | 3.7577 | 2.3929 | 12.7796 | 0 | 0.40654 | 1.9377 | 0.47733 | 0.013088 | 0.46424 | 0.0080903 | 0 | 0 | 0 | 13.7305 | 0 | 5.1002 | 9.0393 | 14.1395 | 24.4501 | 22.7698 | 47.2199
2004 | High-Rise Apartment | 6A | 84351.1687 | 9.0467 | 32.2501 | 2.12 | 3.7577 | 2.3954 | 12.7796 | 0 | 0.40654 | 3.3947 | 0.98904 | 0.013088 | 0.97595 | 0.11001 | 0 | 0 | 0 | 14.5653 | 0 | 15.6473 | 32.2501 | 47.8974 | 34.9996 | 46.8153 | 81.815
2004 | High-Rise Apartment | 6B | 84351.1687 | 6.463 | 22.271 | 1.5056 | 3.7577 | 2.3937 | 12.7796 | 0 | 0.40654 | 3.3909 | 0.63723 | 0.013088 | 0.62414 | 0.056295 | 0 | 0 | 0 | 14.3731 | 0 | 12.0399 | 22.271 | 34.3109 | 31.3907 | 36.6441 | 68.0348
2004 | High-Rise Apartment | 7 | 84351.1687 | 8.8054 | 30.5738 | 1.7183 | 3.7577 | 2.3923 | 12.7796 | 0 | 0.40654 | 3.5622 | 0.79038 | 0.013088 | 0.77729 | 0.078656 | 0 | 0 | 0 | 15.4658 | 0 | 14.9419 | 30.5738 | 45.5157 | 34.2911 | 46.0395 | 80.3305
2004 | High-Rise Apartment | 8 | 84351.1687 | 9.3096 | 30.3744 | 0.80319 | 3.7577 | 2.3791 | 12.7796 | 0 | 0.40654 | 3.8138 | 0.66251 | 0.013088 | 0.64942 | 0.032698 | 0 | 0 | 0 | 16.6784 | 0 | 14.6087 | 30.3744 | 44.9832 | 33.9448 | 47.0528 | 80.9975
2007 | High-Rise Apartment | 0A | 84351.1687 | 0 | 0 | 21.7678 | 3.7577 | 2.4014 | 12.7796 | 0 | 0.40654 | 5.3894 | 0.91533 | 0.013088 | 0.90224 | 1.1506 | 0 | 0 | 0 | 8.3718 | 0 | 29.2101 | 0 | 29.2101 | 48.5684 | 8.3718 | 56.9402
2007 | High-Rise Apartment | 0B | 84351.1687 | 0.0067419 | 0.0022473 | 17.3957 | 3.7577 | 2.4018 | 12.7796 | 0 | 0.40654 | 5.3501 | 1.093 | 0.013088 | 1.0799 | 0.92668 | 0 | 0 | 0 | 8.3279 | 0 | 24.759 | 0.0022473 | 24.7613 | 44.1179 | 8.33 | 52.4479
2007 | High-Rise Apartment | 1A | 84351.1687 | 0.00022473 | 0 | 15.1872 | 3.7577 | 2.402 | 12.7796 | 0 | 0.40654 | 4.1974 | 0.82297 | 0.013088 | 0.80988 | 0.72206 | 0 | 0 | 0 | 9.1536 | 0 | 20.9168 | 0 | 20.9168 | 40.2758 | 9.1536 | 49.4294
2007 | High-Rise Apartment | 1B | 84351.1687 | 0.17596 | 0.46373 | 13.4793 | 3.7577 | 2.399 | 12.7796 | 0 | 0.40654 | 4.6167 | 0.91724 | 0.013088 | 0.90415 | 0.69532 | 0 | 0 | 0 | 9.1761 | 0 | 19.8714 | 0.46373 | 20.3351 | 39.2274 | 9.6398 | 48.8672
2007 | High-Rise Apartment | 2A | 84351.1687 | 0.39553 | 1.2874 | 11.0069 | 3.7577 | 2.3982 | 12.7796 | 0 | 0.40654 | 3.3667 | 0.76195 | 0.013088 | 0.74886 | 0.5498 | 0 | 0 | 0 | 10.0484 | 0 | 16.0678 | 1.2874 | 17.3552 | 35.4229 | 11.3358 | 46.7587
2007 | High-Rise Apartment | 2B | 84351.1687 | 0.35103 | 0.98972 | 8.4572 | 3.7577 | 2.3999 | 12.7796 | 0 | 0.40654 | 3.533 | 0.75476 | 0.013088 | 0.74167 | 0.32496 | 0 | 0 | 0 | 10.104 | 0 | 13.4079 | 0.98972 | 14.3976 | 32.7649 | 11.0937 | 43.8587
2007 | High-Rise Apartment | 3A | 84351.1687 | 2.174 | 7.7697 | 5.5223 | 3.7577 | 2.3995 | 12.7796 | 0 | 0.40654 | 2.7613 | 0.70004 | 0.013088 | 0.68695 | 0.25968 | 0 | 0 | 0 | 11.5801 | 0 | 11.4043 | 7.7697 | 19.174 | 30.7608 | 19.3497 | 50.1105
2007 | High-Rise Apartment | 3B | 84351.1687 | 0.9732 | 3.3002 | 5.8148 | 3.7577 | 2.3993 | 12.7796 | 0 | 0.40654 | 3.064 | 0.6361 | 0.013088 | 0.62301 | 0.22821 | 0 | 0 | 0 | 11.1884 | 0 | 10.7032 | 3.3002 | 14.0034 | 30.0596 | 14.4885 | 44.5481
2007 | High-Rise Apartment | 3C | 84351.1687 | 0.42834 | 1.3607 | 1.0833 | 3.7577 | 2.399 | 12.7796 | 0 | 0.40654 | 1.5656 | 0.42373 | 0.013088 | 0.41064 | 0.050677 | 0 | 0 | 0 | 11.7551 | 0 | 3.5386 | 1.3607 | 4.8993 | 22.8945 | 13.1159 | 36.0104
2007 | High-Rise Apartment | 4A | 84351.1687 | 3.9706 | 14.3674 | 4.0395 | 3.7577 | 2.3959 | 12.7796 | 0 | 0.40654 | 2.8097 | 0.75274 | 0.013088 | 0.73965 | 0.19068 | 0 | 0 | 0 | 12.7863 | 0 | 11.7501 | 14.3674 | 26.1175 | 31.1029 | 27.1537 | 58.2566
2007 | High-Rise Apartment | 4B | 84351.1687 | 1.4926 | 5.1021 | 4.2885 | 3.7577 | 2.3977 | 12.7796 | 0 | 0.40654 | 2.8726 | 0.64251 | 0.013088 | 0.62942 | 0.15877 | 0 | 0 | 0 | 12.4461 | 0 | 9.4419 | 5.1021 | 14.544 | 28.7965 | 17.5481 | 46.3446
2007 | High-Rise Apartment | 4C | 84351.1687 | 2.5009 | 8.9378 | 0.73375 | 3.7577 | 2.3931 | 12.7796 | 0 | 0.40654 | 2.0484 | 0.55441 | 0.013088 | 0.54132 | 0.031799 | 0 | 0 | 0 | 13.1513 | 0 | 5.8562 | 8.9378 | 14.794 | 25.2063 | 22.0891 | 47.2954
2007 | High-Rise Apartment | 5A | 84351.1687 | 5.8508 | 21.1243 | 1.9729 | 3.7577 | 2.3965 | 12.7796 | 0 | 0.40654 | 2.8443 | 0.67655 | 0.013088 | 0.66347 | 0.089331 | 0 | 0 | 0 | 13.8085 | 0 | 11.4208 | 21.1243 | 32.5451 | 30.7744 | 34.9328 | 65.7071
2007 | High-Rise Apartment | 5B | 84351.1687 | 2.9334 | 10.3101 | 2.8578 | 3.7577 | 2.3966 | 12.7796 | 0 | 0.40654 | 2.9144 | 0.59958 | 0.013088 | 0.58649 | 0.1027 | 0 | 0 | 0 | 13.5212 | 0 | 9.3948 | 10.3101 | 19.7049 | 28.7484 | 23.8313 | 52.5797
2007 | High-Rise Apartment | 5C | 84351.1687 | 1.9864 | 7.137 | 0.25147 | 3.7577 | 2.3929 | 12.7796 | 0 | 0.40654 | 1.8173 | 0.47946 | 0.013088 | 0.46638 | 0.011574 | 0 | 0 | 0 | 13.7305 | 0 | 4.5331 | 7.137 | 11.6701 | 23.883 | 20.8675 | 44.7505
2007 | High-Rise Apartment | 6A | 84351.1687 | 8.1856 | 29.0097 | 2.2589 | 3.7577 | 2.3954 | 12.7796 | 0 | 0.40654 | 3.2351 | 0.90117 | 0.013088 | 0.88808 | 0.11214 | 0 | 0 | 0 | 14.5653 | 0 | 14.6798 | 29.0097 | 43.6895 | 34.0322 | 43.5749 | 77.6071
2007 | High-Rise Apartment | 6B | 84351.1687 | 5.619 | 19.5177 | 1.613 | 3.7577 | 2.3937 | 12.7796 | 0 | 0.40654 | 3.2149 | 0.62318 | 0.013088 | 0.61009 | 0.059891 | 0 | 0 | 0 | 14.3732 | 0 | 11.1168 | 19.5177 | 30.6345 | 30.4674 | 33.8908 | 64.3582
2007 | High-Rise Apartment | 7 | 84351.1687 | 7.1613 | 24.9599 | 1.7256 | 3.7577 | 2.3923 | 12.7796 | 0 | 0.40654 | 3.1616 | 0.69734 | 0.013088 | 0.68425 | 0.076858 | 0 | 0 | 0 | 15.466 | 0 | 12.8096 | 24.9599 | 37.7695 | 32.1588 | 40.4259 | 72.5847
2007 | High-Rise Apartment | 8 | 84351.1687 | 8.2003 | 27.3847 | 0.87971 | 3.7577 | 2.3791 | 12.7796 | 0 | 0.40654 | 3.6015 | 0.64936 | 0.013088 | 0.63627 | 0.035508 | 0 | 0 | 0 | 16.6785 | 0 | 13.3534 | 27.3847 | 40.7381 | 32.6894 | 44.0633 | 76.7527
2010 | High-Rise Apartment | 0A | 84351.1687 | 0 | 0 | 20.8696 | 4.3475 | 1.8956 | 12.7096 | 0 | 0.23395 | 5.2104 | 0.67813 | 0.013088 | 0.66504 | 1.0775 | 0 | 0 | 0 | 8.3681 | 0 | 27.8225 | 0 | 27.8225 | 47.0223 | 8.3681 | 55.3904
2010 | High-Rise Apartment | 0B | 84351.1687 | 0.0038204 | 0.00044946 | 16.6485 | 4.3475 | 1.8959 | 12.7096 | 0 | 0.23395 | 5.0404 | 0.81027 | 0.013088 | 0.79718 | 0.87443 | 0 | 0 | 0 | 8.3253 | 0 | 23.3644 | 0.00044946 | 23.3648 | 42.5644 | 8.3257 | 50.8902
2010 | High-Rise Apartment | 1A | 84351.1687 | 0.00011237 | 0 | 14.8653 | 4.3475 | 1.8962 | 12.7096 | 0 | 0.23395 | 4.1085 | 0.60273 | 0.013088 | 0.58964 | 0.68419 | 0 | 0 | 0 | 9.1496 | 0 | 20.2478 | 0 | 20.2478 | 39.4482 | 9.1496 | 48.5978
2010 | High-Rise Apartment | 1B | 84351.1687 | 0.14675 | 0.37541 | 13.2637 | 4.3475 | 1.8938 | 12.7096 | 0 | 0.23395 | 4.4279 | 0.69914 | 0.013088 | 0.68605 | 0.67161 | 0 | 0 | 0 | 9.1721 | 0 | 19.196 | 0.37541 | 19.5715 | 38.3941 | 9.5474 | 47.9415
2010 | High-Rise Apartment | 2A | 84351.1687 | 0.25406 | 0.77206 | 10.7837 | 4.3475 | 1.8931 | 12.7096 | 0 | 0.23395 | 3.2812 | 0.56913 | 0.013088 | 0.55604 | 0.52846 | 0 | 0 | 0 | 10.0431 | 0 | 15.4035 | 0.77206 | 16.1755 | 34.6007 | 10.8153 | 45.416
2010 | High-Rise Apartment | 2B | 84351.1687 | 0.22316 | 0.56902 | 8.2956 | 4.3475 | 1.8945 | 12.7096 | 0 | 0.23395 | 3.3694 | 0.5625 | 0.013088 | 0.54941 | 0.31541 | 0 | 0 | 0 | 10.0995 | 0 | 12.753 | 0.56902 | 13.322 | 31.9517 | 10.6687 | 42.6204
2010 | High-Rise Apartment | 3A | 84351.1687 | 1.5747 | 5.3103 | 5.4898 | 4.3475 | 1.8941 | 12.7096 | 0 | 0.23395 | 2.6125 | 0.51565 | 0.013088 | 0.50256 | 0.25271 | 0 | 0 | 0 | 11.5739 | 0 | 10.4323 | 5.3103 | 15.7426 | 29.6305 | 16.8842 | 46.5146
2010 | High-Rise Apartment | 3B | 84351.1687 | 0.66813 | 2.1362 | 5.8202 | 4.3475 | 1.894 | 12.7096 | 0 | 0.23395 | 2.9121 | 0.48205 | 0.013088 | 0.46896 | 0.22574 | 0 | 0 | 0 | 11.1827 | 0 | 10.0951 | 2.1362 | 12.2313 | 29.2933 | 13.319 | 42.6123
2010 | High-Rise Apartment | 3C | 84351.1687 | 0.25912 | 0.74251 | 1.2191 | 4.3475 | 1.8938 | 12.7096 | 0 | 0.23395 | 1.5393 | 0.32047 | 0.013088 | 0.30738 | 0.055846 | 0 | 0 | 0 | 11.7486 | 0 | 3.3807 | 0.74251 | 4.1232 | 22.5786 | 12.4911 | 35.0698
2010 | High-Rise Apartment | 4A | 84351.1687 | 2.8296 | 9.6385 | 4.0642 | 4.3475 | 1.8912 | 12.7096 | 0 | 0.23395 | 2.5737 | 0.54643 | 0.013088 | 0.53335 | 0.18641 | 0 | 0 | 0 | 12.7791 | 0 | 10.1872 | 9.6385 | 19.8257 | 29.3826 | 22.4175 | 51.8001
2010 | High-Rise Apartment | 4B | 84351.1687 | 1.0195 | 3.2677 | 4.4975 | 4.3475 | 1.8927 | 12.7096 | 0 | 0.23395 | 2.743 | 0.49418 | 0.013088 | 0.4811 | 0.16518 | 0 | 0 | 0 | 12.4392 | 0 | 8.9063 | 3.2677 | 12.174 | 28.1032 | 15.7069 | 43.8101
2010 | High-Rise Apartment | 4C | 84351.1687 | 1.7582 | 5.9363 | 0.87409 | 4.3475 | 1.8891 | 12.7096 | 0 | 0.23395 | 1.8634 | 0.4289 | 0.013088 | 0.41581 | 0.037193 | 0 | 0 | 0 | 13.1435 | 0 | 4.9486 | 5.9363 | 10.8849 | 24.142 | 19.0798 | 43.2218
2010 | High-Rise Apartment | 5A | 84351.1687 | 4.2499 | 14.6884 | 2.0681 | 4.3475 | 1.8919 | 12.7096 | 0 | 0.23395 | 2.5349 | 0.49441 | 0.013088 | 0.48132 | 0.091466 | 0 | 0 | 0 | 13.8004 | 0 | 9.4256 | 14.6884 | 24.1141 | 28.6218 | 28.4888 | 57.1106
2010 | High-Rise Apartment | 5B | 84351.1687 | 2.1882 | 7.307 | 3.0962 | 4.3475 | 1.8919 | 12.7096 | 0 | 0.23395 | 2.7127 | 0.46935 | 0.013088 | 0.45626 | 0.11079 | 0 | 0 | 0 | 13.5135 | 0 | 8.5642 | 7.307 | 15.8713 | 27.7603 | 20.8206 | 48.5808
2010 | High-Rise Apartment | 5C | 84351.1687 | 1.5491 | 5.2939 | 0.39148 | 4.3475 | 1.889 | 12.7096 | 0 | 0.23395 | 1.7098 | 0.38092 | 0.013088 | 0.36783 | 0.017417 | 0 | 0 | 0 | 13.7223 | 0 | 4.0356 | 5.2939 | 9.3294 | 23.2286 | 19.0162 | 42.2448
2010 | High-Rise Apartment | 6A | 84351.1687 | 6.0626 | 20.4855 | 2.3757 | 4.3475 | 1.891 | 12.7096 | 0 | 0.23395 | 2.8749 | 0.57273 | 0.013088 | 0.55964 | 0.10798 | 0 | 0 | 0 | 14.5566 | 0 | 11.9808 | 20.4855 | 32.4663 | 31.176 | 35.0421 | 66.2181
2010 | High-Rise Apartment | 6B | 84351.1687 | 4.1369 | 13.813 | 1.7458 | 4.3475 | 1.8897 | 12.7096 | 0 | 0.23395 | 2.8131 | 0.4771 | 0.013088 | 0.46402 | 0.064161 | 0 | 0 | 0 | 14.3639 | 0 | 9.2239 | 13.813 | 23.0369 | 28.4176 | 28.1769 | 56.5945
2010 | High-Rise Apartment | 7 | 84351.1687 | 5.4723 | 18.7354 | 1.9041 | 4.3475 | 1.8884 | 12.7096 | 0 | 0.23395 | 2.8672 | 0.52969 | 0.013088 | 0.5166 | 0.082813 | 0 | 0 | 0 | 15.4561 | 0 | 10.8431 | 18.7354 | 29.5785 | 30.0359 | 34.1915 | 64.2274
2010 | High-Rise Apartment | 8 | 84351.1687 | 6.9767 | 23.0838 | 1.1086 | 4.3475 | 1.8781 | 12.7096 | 0 | 0.23395 | 3.3583 | 0.52059 | 0.013088 | 0.5075 | 0.043935 | 0 | 0 | 0 | 16.6689 | 0 | 11.995 | 23.0838 | 35.0788 | 31.1772 | 39.7527 | 70.9299
2013 | High-Rise Apartment | 0A | 84351.1687 | 0 | 0 | 17.0111 | 3.6188 | 1.8956 | 12.7059 | 0 | 0.23383 | 4.6279 | 0.56104 | 0.013088 | 0.54795 | 0.9014 | 0 | 0 | 0 | 8.3682 | 0 | 23.0884 | 0 | 23.0884 | 41.5556 | 8.3682 | 49.9238
2013 | High-Rise Apartment | 0B | 84351.1687 | 0.00022473 | 0 | 13.7553 | 3.6188 | 1.8959 | 12.7059 | 0 | 0.23383 | 4.5213 | 0.58329 | 0.013088 | 0.5702 | 0.72566 | 0 | 0 | 0 | 8.3254 | 0 | 19.5727 | 0 | 19.5727 | 38.0404 | 8.3254 | 46.3658
2013 | High-Rise Apartment | 1A | 84351.1687 | 0 | 0 | 10.9891 | 3.6188 | 1.8962 | 12.7059 | 0 | 0.23383 | 3.5401 | 0.4407 | 0.013088 | 0.42761 | 0.53711 | 0 | 0 | 0 | 9.1498 | 0 | 15.4939 | 0 | 15.4939 | 33.9618 | 9.1498 | 43.1117
2013 | High-Rise Apartment | 1B | 84351.1687 | 0.047418 | 0.11315 | 10.8646 | 3.6188 | 1.8938 | 12.7059 | 0 | 0.23383 | 3.9845 | 0.50935 | 0.013088 | 0.49627 | 0.56059 | 0 | 0 | 0 | 9.1722 | 0 | 15.9534 | 0.11315 | 16.0665 | 34.4188 | 9.2854 | 43.7043
2013 | High-Rise Apartment | 2A | 84351.1687 | 0.14079 | 0.45261 | 8.3529 | 3.6188 | 1.8931 | 12.7059 | 0 | 0.23383 | 2.9426 | 0.40755 | 0.013088 | 0.39446 | 0.42969 | 0 | 0 | 0 | 10.0436 | 0 | 12.2605 | 0.45261 | 12.7131 | 30.7251 | 10.4962 | 41.2213
2013 | High-Rise Apartment | 2B | 84351.1687 | 0.11023 | 0.29406 | 6.7737 | 3.6188 | 1.8945 | 12.7059 | 0 | 0.23383 | 3.1205 | 0.42193 | 0.013088 | 0.40884 | 0.27181 | 0 | 0 | 0 | 10.0996 | 0 | 10.6851 | 0.29406 | 10.9792 | 29.151 | 10.3936 | 39.5446
2013 | High-Rise Apartment | 3A | 84351.1687 | 1.2282 | 4.2978 | 4.2676 | 3.6188 | 1.8941 | 12.7059 | 0 | 0.23383 | 2.3984 | 0.38036 | 0.013088 | 0.36727 | 0.20383 | 0 | 0 | 0 | 11.5741 | 0 | 8.4653 | 4.2978 | 12.7631 | 26.931 | 15.872 | 42.803
2013 | High-Rise Apartment | 3B | 84351.1687 | 0.44868 | 1.4823 | 4.7364 | 3.6188 | 1.894 | 12.7059 | 0 | 0.23383 | 2.7079 | 0.37867 | 0.013088 | 0.36558 | 0.19226 | 0 | 0 | 0 | 11.1829 | 0 | 8.4509 | 1.4823 | 9.9332 | 26.9166 | 12.6652 | 39.5818
2013 | High-Rise Apartment | 3C | 84351.1687 | 0.096185 | 0.27271 | 0.92645 | 3.6188 | 1.8938 | 12.7059 | 0 | 0.23383 | 1.4657 | 0.17484 | 0.013088 | 0.16175 | 0.042587 | 0 | 0 | 0 | 11.7488 | 0 | 2.6927 | 0.27271 | 2.9654 | 21.1581 | 12.0215 | 33.1797
2013 | High-Rise Apartment | 4A | 84351.1687 | 1.346 | 4.6202 | 3.3198 | 3.6188 | 1.8912 | 12.7059 | 0 | 0.23383 | 2.3665 | 0.46092 | 0.013088 | 0.44784 | 0.16124 | 0 | 0 | 0 | 12.7789 | 0 | 7.6415 | 4.6202 | 12.2617 | 26.1043 | 17.3991 | 43.5035
2013 | High-Rise Apartment | 4B | 84351.1687 | 0.78757 | 2.6045 | 3.6597 | 3.6188 | 1.8927 | 12.7059 | 0 | 0.23383 | 2.5715 | 0.40452 | 0.013088 | 0.39143 | 0.14181 | 0 | 0 | 0 | 12.4392 | 0 | 7.552 | 2.6045 | 10.1566 | 26.0163 | 15.0437 | 41.0601
2013 | High-Rise Apartment | 4C | 84351.1687 | 1.4578 | 5.1062 | 0.65464 | 3.6188 | 1.8891 | 12.7059 | 0 | 0.23383 | 1.7659 | 0.34564 | 0.013088 | 0.33255 | 0.029215 | 0 | 0 | 0 | 13.1437 | 0 | 4.2402 | 5.1062 | 9.3464 | 22.7009 | 18.25 | 40.9509
2013 | High-Rise Apartment | 5A | 84351.1687 | 2.2678 | 7.9318 | 1.8186 | 3.6188 | 1.8919 | 12.7059 | 0 | 0.23383 | 2.267 | 0.41699 | 0.013088 | 0.4039 | 0.082926 | 0 | 0 | 0 | 13.8003 | 0 | 6.8402 | 7.9318 | 14.772 | 25.3037 | 21.7321 | 47.0358
2013 | High-Rise Apartment | 5B | 84351.1687 | 1.7881 | 6.1852 | 2.55 | 3.6188 | 1.8919 | 12.7059 | 0 | 0.23383 | 2.5431 | 0.38407 | 0.013088 | 0.37098 | 0.096073 | 0 | 0 | 0 | 13.5137 | 0 | 7.3482 | 6.1852 | 13.5334 | 25.8116 | 19.6988 | 45.5104
2013 | High-Rise Apartment | 5C | 84351.1687 | 1.2323 | 4.3739 | 0.35328 | 3.6188 | 1.889 | 12.7059 | 0 | 0.23383 | 1.6372 | 0.31946 | 0.013088 | 0.30637 | 0.016068 | 0 | 0 | 0 | 13.7224 | 0 | 3.5452 | 4.3739 | 7.9191 | 22.0057 | 18.0964 | 40.1021
2013 | High-Rise Apartment | 6A | 84351.1687 | 3.5635 | 12.3697 | 2.1133 | 3.6188 | 1.891 | 12.7059 | 0 | 0.23383 | 2.5437 | 0.48497 | 0.013088 | 0.47188 | 0.098657 | 0 | 0 | 0 | 14.5566 | 0 | 8.791 | 12.3697 | 21.1606 | 27.2535 | 26.9263 | 54.1798
2013 | High-Rise Apartment | 6B | 84351.1687 | 2.6197 | 8.9916 | 1.6113 | 3.6188 | 1.8897 | 12.7059 | 0 | 0.23383 | 2.5617 | 0.41261 | 0.013088 | 0.39952 | 0.062925 | 0 | 0 | 0 | 14.3641 | 0 | 7.2552 | 8.9916 | 16.2468 | 25.7164 | 23.3558 | 49.0722
2013 | High-Rise Apartment | 7 | 84351.1687 | 3.8477 | 13.4633 | 1.7862 | 3.6188 | 1.8884 | 12.7059 | 0 | 0.23383 | 2.6792 | 0.46351 | 0.013088 | 0.45042 | 0.080229 | 0 | 0 | 0 | 15.4561 | 0 | 8.8438 | 13.4633 | 22.3071 | 27.3038 | 28.9194 | 56.2233
2013 | High-Rise Apartment | 8 | 84351.1687 | 5.1495 | 17.6445 | 1.2291 | 3.6188 | 1.8781 | 12.7059 | 0 | 0.23383 | 3.1065 | 0.48115 | 0.013088 | 0.46806 | 0.050902 | 0 | 0 | 0 | 16.6689 | 0 | 10.004 | 17.6445 | 27.6485 | 28.4534 | 34.3134 | 62.7669
2016 | High-Rise Apartment | 0A | 84351.1687 | 0 | 0 | 16.3944 | 2.8475 | 1.3269 | 12.7059 | 0 | 0.16271 | 4.4363 | 0.53273 | 0.013088 | 0.51964 | 0.69071 | 0 | 0 | 0 | 8.3484 | 0 | 22.041 | 0 | 22.041 | 39.0969 | 8.3484 | 47.4454
2016 | High-Rise Apartment | 0B | 84351.1687 | 0.0003371 | 0 | 13.2659 | 2.8475 | 1.3273 | 12.7059 | 0 | 0.16271 | 4.341 | 0.54284 | 0.013088 | 0.52975 | 0.47508 | 0 | 0 | 0 | 8.3055 | 0 | 18.6121 | 0 | 18.6121 | 35.6683 | 8.3055 | 43.9738
2016 | High-Rise Apartment | 1A | 84351.1687 | 0 | 0 | 10.7492 | 2.8475 | 1.3274 | 12.7059 | 0 | 0.16271 | 3.4725 | 0.42766 | 0.013088 | 0.41458 | 0.26721 | 0 | 0 | 0 | 9.1266 | 0 | 14.9036 | 0 | 14.9036 | 31.9599 | 9.1266 | 41.0865
2016 | High-Rise Apartment | 1B | 84351.1687 | 0.056183 | 0.14461 | 10.6814 | 2.8475 | 1.3257 | 12.7059 | 0 | 0.16271 | 3.9298 | 0.49958 | 0.013088 | 0.48649 | 0.37564 | 0 | 0 | 0 | 9.1486 | 0 | 15.5294 | 0.14461 | 15.6741 | 32.5841 | 9.2932 | 41.8773
2016 | High-Rise Apartment | 2A | 84351.1687 | 0.14787 | 0.47901 | 8.168 | 2.8475 | 1.3252 | 12.7059 | 0 | 0.16271 | 2.8897 | 0.39777 | 0.013088 | 0.38469 | 0.28575 | 0 | 0 | 0 | 10.0159 | 0 | 11.876 | 0.47901 | 12.355 | 28.9303 | 10.4949 | 39.4253
2016 | High-Rise Apartment | 2B | 84351.1687 | 0.11821 | 0.3217 | 6.6219 | 2.8475 | 1.3263 | 12.7059 | 0 | 0.16271 | 3.0667 | 0.41204 | 0.013088 | 0.39896 | 0.086634 | 0 | 0 | 0 | 10.0714 | 0 | 10.2924 | 0.3217 | 10.6141 | 27.3477 | 10.3931 | 37.7408
2016 | High-Rise Apartment | 3A | 84351.1687 | 1.2645 | 4.4302 | 4.1509 | 2.8475 | 1.3259 | 12.7059 | 0 | 0.16271 | 2.3681 | 0.37204 | 0.013088 | 0.35895 | 0.10978 | 0 | 0 | 0 | 11.5388 | 0 | 8.2522 | 4.4302 | 12.6824 | 25.3072 | 15.9691 | 41.2763
2016 | High-Rise Apartment | 3B | 84351.1687 | 0.478 | 1.59 | 4.6065 | 2.8475 | 1.3259 | 12.7059 | 0 | 0.16271 | 2.6682 | 0.36878 | 0.013088 | 0.3557 | 0.0627 | 0 | 0 | 0 | 11.1495 | 0 | 8.1712 | 1.59 | 9.7611 | 25.2261 | 12.7395 | 37.9655
2016 | High-Rise Apartment | 3C | 84351.1687 | 0.11158 | 0.32833 | 0.84364 | 2.8475 | 1.3257 | 12.7059 | 0 | 0.16271 | 1.4413 | 0.16945 | 0.013088 | 0.15636 | 0.011461 | 0 | 0 | 0 | 11.713 | 0 | 2.5644 | 0.32833 | 2.8927 | 19.6191 | 12.0413 | 31.6605
2016 | High-Rise Apartment | 4A | 84351.1687 | 1.3625 | 4.7015 | 3.0449 | 2.8475 | 1.3239 | 12.7059 | 0 | 0.16271 | 2.288 | 0.42834 | 0.013088 | 0.41525 | 0.071352 | 0 | 0 | 0 | 12.7388 | 0 | 7.182 | 4.7015 | 11.8835 | 24.235 | 17.4403 | 41.6753
2016 | High-Rise Apartment | 4B | 84351.1687 | 0.82769 | 2.7843 | 3.2997 | 2.8475 | 1.3249 | 12.7059 | 0 | 0.16271 | 2.4568 | 0.37036 | 0.013088 | 0.35727 | 0.037305 | 0 | 0 | 0 | 12.4001 | 0 | 6.9787 | 2.7843 | 9.7631 | 24.0328 | 15.1844 | 39.2172
2016 | High-Rise Apartment | 4C | 84351.1687 | 1.4923 | 5.2475 | 0.52441 | 2.8475 | 1.3224 | 12.7059 | 0 | 0.16271 | 1.7272 | 0.30901 | 0.013088 | 0.29592 | 0.0071914 | 0 | 0 | 0 | 13.1012 | 0 | 4.047 | 5.2475 | 9.2945 | 21.0986 | 18.3486 | 39.4472
2016 | High-Rise Apartment | 5A | 84351.1687 | 2.2602 | 7.9168 | 1.6922 | 2.8475 | 1.3243 | 12.7059 | 0 | 0.16271 | 2.2225 | 0.39867 | 0.013088 | 0.38559 | 0.028878 | 0 | 0 | 0 | 13.7546 | 0 | 6.5894 | 7.9168 | 14.5062 | 23.6428 | 21.6713 | 45.3141
2016 | High-Rise Apartment | 5B | 84351.1687 | 1.8001 | 6.2467 | 2.3629 | 2.8475 | 1.3243 | 12.7059 | 0 | 0.16271 | 2.4773 | 0.36272 | 0.013088 | 0.34963 | 0.022923 | 0 | 0 | 0 | 13.4693 | 0 | 7.0129 | 6.2467 | 13.2597 | 24.0664 | 19.716 | 43.7824
2016 | High-Rise Apartment | 5C | 84351.1687 | 1.2605 | 4.4835 | 0.27361 | 2.8475 | 1.3223 | 12.7059 | 0 | 0.16271 | 1.6155 | 0.29945 | 0.013088 | 0.28637 | 0.0031462 | 0 | 0 | 0 | 13.677 | 0 | 3.4391 | 4.4835 | 7.9226 | 20.4905 | 18.1604 | 38.651
2016 | High-Rise Apartment | 6A | 84351.1687 | 3.3427 | 11.6049 | 2.1098 | 2.8475 | 1.3238 | 12.7059 | 0 | 0.16271 | 2.4886 | 0.47452 | 0.013088 | 0.46143 | 0.038204 | 0 | 0 | 0 | 14.5069 | 0 | 8.4406 | 11.6049 | 20.0455 | 25.4934 | 26.1117 | 51.6051
2016 | High-Rise Apartment | 6B | 84351.1687 | 2.4566 | 8.4326 | 1.6105 | 2.8475 | 1.3228 | 12.7059 | 0 | 0.16271 | 2.5087 | 0.40384 | 0.013088 | 0.39075 | 0.01663 | 0 | 0 | 0 | 14.3161 | 0 | 6.9832 | 8.4326 | 15.4158 | 24.0352 | 22.7486 | 46.7839
2016 | High-Rise Apartment | 7 | 84351.1687 | 3.6801 | 12.88 | 1.7743 | 2.8475 | 1.322 | 12.7059 | 0 | 0.16271 | 2.6274 | 0.45497 | 0.013088 | 0.44188 | 0.028653 | 0 | 0 | 0 | 15.4027 | 0 | 8.5523 | 12.88 | 21.4323 | 25.6033 | 28.2828 | 53.8861
2016 | High-Rise Apartment | 8 | 84351.1687 | 4.6242 | 15.8761 | 1.3057 | 2.8475 | 1.3147 | 12.7059 | 0 | 0.16271 | 2.9797 | 0.4716 | 0.013088 | 0.45851 | 0.013259 | 0 | 0 | 0 | 16.6073 | 0 | 9.3814 | 15.8761 | 25.2575 | 26.425 | 32.4834 | 58.9085
2019 | High-Rise Apartment | 0A | 84351.1687 | 0 | 0 | 15.1173 | 2.3137 | 1.3269 | 12.7059 | 0 | 0.16271 | 4.3311 | 0.52733 | 0.013088 | 0.51424 | 0.64228 | 0 | 0 | 0 | 8.3487 | 0 | 20.605 | 0 | 20.605 | 37.1273 | 8.3487 | 45.4759
2019 | High-Rise Apartment | 0B | 84351.1687 | 0.00022473 | 0 | 12.6232 | 2.3137 | 1.3273 | 12.7059 | 0 | 0.16271 | 4.2912 | 0.54452 | 0.013088 | 0.53144 | 0.45553 | 0 | 0 | 0 | 8.3056 | 0 | 17.9016 | 0 | 17.9016 | 34.4241 | 8.3056 | 42.7297
2019 | High-Rise Apartment | 1A | 84351.1687 | 0 | 0 | 10.3998 | 2.3137 | 1.3274 | 12.7059 | 0 | 0.16271 | 3.5413 | 0.40643 | 0.013088 | 0.39334 | 0.25271 | 0 | 0 | 0 | 9.1266 | 0 | 14.5871 | 0 | 14.5871 | 31.1098 | 9.1266 | 40.2363
2019 | High-Rise Apartment | 1B | 84351.1687 | 0.020788 | 0.015506 | 9.8769 | 2.3137 | 1.3257 | 12.7059 | 0 | 0.16271 | 3.8154 | 0.48587 | 0.013088 | 0.47278 | 0.34058 | 0 | 0 | 0 | 9.1486 | 0 | 14.5265 | 0.015506 | 14.542 | 31.0476 | 9.1641 | 40.2117
2019 | High-Rise Apartment | 2A | 84351.1687 | 0.036294 | 0.079555 | 8.0876 | 2.3137 | 1.3252 | 12.7059 | 0 | 0.16271 | 2.9981 | 0.39957 | 0.013088 | 0.38648 | 0.26968 | 0 | 0 | 0 | 10.0159 | 0 | 11.7782 | 0.079555 | 11.8578 | 28.2988 | 10.0955 | 38.3943
2019 | High-Rise Apartment | 2B | 84351.1687 | 0.044272 | 0.068094 | 6.56 | 2.3137 | 1.3263 | 12.7059 | 0 | 0.16271 | 3.1401 | 0.41384 | 0.013088 | 0.40075 | 0.081465 | 0 | 0 | 0 | 10.0713 | 0 | 10.2266 | 0.068094 | 10.2947 | 26.7481 | 10.1395 | 36.8876
2019 | High-Rise Apartment | 3A | 84351.1687 | 0.63374 | 2.1262 | 4.251 | 2.3137 | 1.3259 | 12.7059 | 0 | 0.16271 | 2.4081 | 0.38092 | 0.013088 | 0.36783 | 0.1045 | 0 | 0 | 0 | 11.5386 | 0 | 7.7652 | 2.1262 | 9.8914 | 24.2864 | 13.6649 | 37.9513
2019 | High-Rise Apartment | 3B | 84351.1687 | 0.16012 | 0.41901 | 4.8142 | 2.3137 | 1.3259 | 12.7059 | 0 | 0.16271 | 2.7855 | 0.37159 | 0.013088 | 0.35851 | 0.061689 | 0 | 0 | 0 | 11.1494 | 0 | 8.1801 | 0.41901 | 8.5991 | 24.7012 | 11.5684 | 36.2696
2019 | High-Rise Apartment | 3C | 84351.1687 | 0.10944 | 0.32137 | 0.81948 | 2.3137 | 1.3257 | 12.7059 | 0 | 0.16271 | 1.4243 | 0.16439 | 0.013088 | 0.1513 | 0.011237 | 0 | 0 | 0 | 11.713 | 0 | 2.5158 | 0.32137 | 2.8372 | 19.0369 | 12.0344 | 31.0712
2019 | High-Rise Apartment | 4A | 84351.1687 | 1.5284 | 5.3088 | 2.9308 | 2.3137 | 1.3239 | 12.7059 | 0 | 0.16271 | 2.2862 | 0.408 | 0.013088 | 0.39491 | 0.071015 | 0 | 0 | 0 | 12.7387 | 0 | 7.2113 | 5.3088 | 12.5202 | 23.7305 | 18.0475 | 41.778
2019 | High-Rise Apartment | 4B | 84351.1687 | 0.49048 | 1.4888 | 3.5326 | 2.3137 | 1.3249 | 12.7059 | 0 | 0.16271 | 2.542 | 0.36957 | 0.013088 | 0.35648 | 0.038092 | 0 | 0 | 0 | 12.4002 | 0 | 6.9596 | 1.4888 | 8.4485 | 23.4799 | 13.8891 | 37.369
2019 | High-Rise Apartment | 4C | 84351.1687 | 0.72779 | 2.4636 | 0.90084 | 2.3137 | 1.3224 | 12.7059 | 0 | 0.16271 | 1.7808 | 0.33227 | 0.013088 | 0.31918 | 0.011237 | 0 | 0 | 0 | 13.1009 | 0 | 3.7398 | 2.4636 | 6.2034 | 20.2575 | 15.5645 | 35.822
2019 | High-Rise Apartment | 5A | 84351.1687 | 2.458 | 8.6425 | 1.5484 | 2.3137 | 1.3243 | 12.7059 | 0 | 0.16271 | 2.2226 | 0.37923 | 0.013088 | 0.36615 | 0.027192 | 0 | 0 | 0 | 13.7546 | 0 | 6.6223 | 8.6425 | 15.2648 | 23.1419 | 22.3971 | 45.539
2019 | High-Rise Apartment | 5B | 84351.1687 | 1.2178 | 4.071 | 2.6196 | 2.3137 | 1.3243 | 12.7059 | 0 | 0.16271 | 2.4942 | 0.35957 | 0.013088 | 0.34648 | 0.025058 | 0 | 0 | 0 | 13.4693 | 0 | 6.7031 | 4.071 | 10.7741 | 23.2228 | 17.5403 | 40.7631
2019 | High-Rise Apartment | 5C | 84351.1687 | 0.44856 | 1.483 | 0.83926 | 2.3137 | 1.3223 | 12.7059 | 0 | 0.16271 | 1.7011 | 0.32182 | 0.013088 | 0.30873 | 0.0089892 | 0 | 0 | 0 | 13.6768 | 0 | 3.3066 | 1.483 | 4.7896 | 19.8241 | 15.1598 | 34.9839
2019 | High-Rise Apartment | 6A | 84351.1687 | 3.662 | 12.6921 | 1.8711 | 2.3137 | 1.3238 | 12.7059 | 0 | 0.16271 | 2.4746 | 0.44901 | 0.013088 | 0.43592 | 0.035508 | 0 | 0 | 0 | 14.5067 | 0 | 8.4792 | 12.6921 | 21.1713 | 24.9982 | 27.1989 | 52.1971
2019 | High-Rise Apartment | 6B | 84351.1687 | 2.3551 | 7.9883 | 1.494 | 2.3137 | 1.3228 | 12.7059 | 0 | 0.16271 | 2.4334 | 0.37766 | 0.013088 | 0.36457 | 0.015506 | 0 | 0 | 0 | 14.3161 | 0 | 6.6626 | 7.9883 | 14.6508 | 23.1806 | 22.3043 | 45.4849
2019 | High-Rise Apartment | 7 | 84351.1687 | 3.4049 | 11.7409 | 1.6065 | 2.3137 | 1.322 | 12.7059 | 0 | 0.16271 | 2.4854 | 0.40631 | 0.013088 | 0.39323 | 0.026294 | 0 | 0 | 0 | 15.4025 | 0 | 7.9163 | 11.7409 | 19.6572 | 24.4337 | 27.1434 | 51.5771
2019 | High-Rise Apartment | 8 | 84351.1687 | 4.3714 | 14.66 | 1.1401 | 2.3137 | 1.3147 | 12.7059 | 0 | 0.16271 | 2.8275 | 0.41587 | 0.013088 | 0.40278 | 0.011574 | 0 | 0 | 0 | 16.6072 | 0 | 8.7532 | 14.66 | 23.4132 | 25.263 | 31.2671 | 56.5301
2004 | Mid-Rise Apartment | 0A | 33740.6612 | 0 | 0 | 21.8494 | 3.9176 | 2.0521 | 14.5412 | 0 | 0 | 4.9738 | 0 | 0 | 0 | 0 | 0 | 0 | 7.7346 | 0 | 0 | 26.8232 | 0 | 26.8232 | 55.0687 | 0 | 55.0687
2004 | Mid-Rise Apartment | 0B | 33740.6612 | 0 | 0.00084274 | 19.6012 | 3.9176 | 2.0523 | 14.5412 | 0 | 0 | 4.8688 | 0 | 0 | 0 | 0 | 0 | 0 | 7.7029 | 0 | 0 | 24.47 | 0.00084274 | 24.4708 | 52.684 | 0.00084274 | 52.6848
2004 | Mid-Rise Apartment | 1A | 33740.6612 | 0 | 0 | 14.7204 | 3.9176 | 2.0526 | 14.5412 | 0 | 0 | 3.9971 | 0 | 0 | 0 | 0 | 0 | 0 | 8.3285 | 0 | 0 | 18.7175 | 0 | 18.7175 | 47.5576 | 0 | 47.5576
2004 | Mid-Rise Apartment | 1B | 33740.6612 | 0 | 0.27895 | 14.8729 | 3.9176 | 2.0501 | 14.5412 | 0 | 0 | 4.2687 | 0 | 0 | 0 | 0 | 0 | 0 | 8.3535 | 0 | 0 | 19.1417 | 0.27895 | 19.4206 | 48.004 | 0.27895 | 48.2829
2004 | Mid-Rise Apartment | 2A | 33740.6612 | 0 | 0.97982 | 11.7924 | 3.9176 | 2.0495 | 14.5412 | 0 | 0 | 3.4931 | 0 | 0 | 0 | 0 | 0 | 0 | 9.0215 | 0 | 0 | 15.2856 | 0.97982 | 16.2654 | 44.8154 | 0.97982 | 45.7952
2004 | Mid-Rise Apartment | 2B | 33740.6612 | 0 | 1.0124 | 9.6257 | 3.9176 | 2.0509 | 14.5412 | 0 | 0 | 3.6288 | 0 | 0 | 0 | 0 | 0 | 0 | 9.0687 | 0 | 0 | 13.2546 | 1.0124 | 14.267 | 42.833 | 1.0124 | 43.8454
2004 | Mid-Rise Apartment | 3A | 33740.6612 | 0 | 5.3536 | 6.5778 | 3.9176 | 2.0504 | 14.5412 | 0 | 0 | 2.8131 | 0 | 0 | 0 | 0 | 0 | 0 | 10.2033 | 0 | 0 | 9.3909 | 5.3536 | 14.7445 | 40.1036 | 5.3536 | 45.4572
2004 | Mid-Rise Apartment | 3B | 33740.6612 | 0 | 1.8717 | 6.993 | 3.9176 | 2.0504 | 14.5412 | 0 | 0 | 3.1572 | 0 | 0 | 0 | 0 | 0 | 0 | 9.8968 | 0 | 0 | 10.1502 | 1.8717 | 12.0219 | 40.5564 | 1.8717 | 42.4282
2004 | Mid-Rise Apartment | 3C | 33740.6612 | 0 | 0.47924 | 5.6494 | 3.9176 | 2.0501 | 14.5412 | 0 | 0 | 2.7302 | 0 | 0 | 0 | 0 | 0 | 0 | 10.3165 | 0 | 0 | 8.3796 | 0.47924 | 8.8589 | 39.2053 | 0.47924 | 39.6845
2004 | Mid-Rise Apartment | 4A | 33740.6612 | 0 | 13.9142 | 4.2103 | 3.9176 | 2.0473 | 14.5412 | 0 | 0 | 2.5291 | 0 | 0 | 0 | 0 | 0 | 0 | 11.1396 | 0 | 0 | 6.7394 | 13.9142 | 20.6535 | 38.385 | 13.9142 | 52.2992
2004 | Mid-Rise Apartment | 4B | 33740.6612 | 0 | 5.248 | 4.4775 | 3.9176 | 2.049 | 14.5412 | 0 | 0 | 2.7867 | 0 | 0 | 0 | 0 | 0 | 0 | 10.8657 | 0 | 0 | 7.2641 | 5.248 | 12.5121 | 38.6378 | 5.248 | 43.8858
2004 | Mid-Rise Apartment | 4C | 33740.6612 | 0 | 8.4234 | 1.4504 | 3.9176 | 2.045 | 14.5412 | 0 | 0 | 2.0229 | 0 | 0 | 0 | 0 | 0 | 0 | 11.423 | 0 | 0 | 3.4732 | 8.4234 | 11.8966 | 35.4003 | 8.4234 | 43.8237
2004 | Mid-Rise Apartment | 5A | 33740.6612 | 0 | 22.6789 | 2.3408 | 3.9176 | 2.0481 | 14.5412 | 0 | 0 | 2.4552 | 0 | 0 | 0 | 0 | 0 | 0 | 11.9245 | 0 | 0 | 4.796 | 22.6789 | 27.4749 | 37.2271 | 22.6789 | 59.906
2004 | Mid-Rise Apartment | 5B | 33740.6612 | 0 | 12.109 | 3.1308 | 3.9176 | 2.0481 | 14.5412 | 0 | 0 | 2.6594 | 0 | 0 | 0 | 0 | 0 | 0 | 11.6947 | 0 | 0 | 5.7902 | 12.109 | 17.8992 | 37.992 | 12.109 | 50.101
2004 | Mid-Rise Apartment | 5C | 33740.6612 | 0 | 8.6058 | 0.93347 | 3.9176 | 2.0448 | 14.5412 | 0 | 0 | 1.8844 | 0 | 0 | 0 | 0 | 0 | 0 | 11.8674 | 0 | 0 | 2.8178 | 8.6058 | 11.4236 | 35.1891 | 8.6058 | 43.7948
2004 | Mid-Rise Apartment | 6A | 33740.6612 | 0 | 32.5176 | 2.5187 | 3.9176 | 2.047 | 14.5412 | 0 | 0 | 2.7108 | 0 | 0 | 0 | 0 | 0 | 0 | 12.5012 | 0 | 0 | 5.2295 | 32.5176 | 37.747 | 38.2364 | 32.5176 | 70.754
2004 | Mid-Rise Apartment | 6B | 33740.6612 | 0 | 22.3803 | 1.8894 | 3.9176 | 2.0456 | 14.5412 | 0 | 0 | 2.5392 | 0 | 0 | 0 | 0 | 0 | 0 | 12.3562 | 0 | 0 | 4.4286 | 22.3803 | 26.8089 | 37.2889 | 22.3803 | 59.6692
2004 | Mid-Rise Apartment | 7 | 33740.6612 | 0 | 34.8135 | 2.1762 | 3.9176 | 2.0442 | 14.5412 | 0 | 0 | 2.8409 | 0 | 0 | 0 | 0 | 0 | 0 | 13.1821 | 0 | 0 | 5.0171 | 34.8135 | 39.8306 | 38.7021 | 34.8135 | 73.5156
2004 | Mid-Rise Apartment | 8 | 33740.6612 | 0 | 39.7016 | 1.3318 | 3.9176 | 2.033 | 14.5412 | 0 | 0 | 2.9038 | 0 | 0 | 0 | 0 | 0 | 0 | 14.1055 | 0 | 0 | 4.2356 | 39.7016 | 43.9372 | 38.8328 | 39.7016 | 78.5344
2007 | Mid-Rise Apartment | 0A | 33740.6612 | 0 | 0 | 17.8554 | 3.9176 | 2.0521 | 14.5412 | 0 | 0 | 4.9272 | 0 | 0 | 0 | 0 | 0 | 0 | 7.7344 | 0 | 0 | 22.7826 | 0 | 22.7826 | 51.0277 | 0 | 51.0277
2007 | Mid-Rise Apartment | 0B | 33740.6612 | 0 | 0.00028091 | 16.0404 | 3.9176 | 2.0523 | 14.5412 | 0 | 0 | 4.8379 | 0 | 0 | 0 | 0 | 0 | 0 | 7.7026 | 0 | 0 | 20.8783 | 0.00028091 | 20.8785 | 49.0923 | 0.00028091 | 49.0925
2007 | Mid-Rise Apartment | 1A | 33740.6612 | 0 | 0 | 12.0503 | 3.9176 | 2.0526 | 14.5412 | 0 | 0 | 3.9684 | 0 | 0 | 0 | 0 | 0 | 0 | 8.3285 | 0 | 0 | 16.0187 | 0 | 16.0187 | 44.8586 | 0 | 44.8586
2007 | Mid-Rise Apartment | 1B | 33740.6612 | 0 | 0.20422 | 12.159 | 3.9176 | 2.0501 | 14.5412 | 0 | 0 | 4.2303 | 0 | 0 | 0 | 0 | 0 | 0 | 8.3529 | 0 | 0 | 16.3893 | 0.20422 | 16.5935 | 45.2511 | 0.20422 | 45.4553
2007 | Mid-Rise Apartment | 2A | 33740.6612 | 0 | 0.49693 | 9.285 | 3.9176 | 2.0495 | 14.5412 | 0 | 0 | 3.249 | 0 | 0 | 0 | 0 | 0 | 0 | 9.0176 | 0 | 0 | 12.534 | 0.49693 | 13.031 | 42.0596 | 0.49693 | 42.5565
2007 | Mid-Rise Apartment | 2B | 33740.6612 | 0 | 0.43008 | 7.3487 | 3.9176 | 2.0509 | 14.5412 | 0 | 0 | 3.3555 | 0 | 0 | 0 | 0 | 0 | 0 | 9.0625 | 0 | 0 | 10.7042 | 0.43008 | 11.1342 | 40.2767 | 0.43008 | 40.7067
2007 | Mid-Rise Apartment | 3A | 33740.6612 | 0 | 5.3317 | 4.9463 | 3.9176 | 2.0504 | 14.5412 | 0 | 0 | 2.6338 | 0 | 0 | 0 | 0 | 0 | 0 | 10.205 | 0 | 0 | 7.5801 | 5.3317 | 12.9119 | 38.2943 | 5.3317 | 43.626
2007 | Mid-Rise Apartment | 3B | 33740.6612 | 0 | 1.7667 | 5.1283 | 3.9176 | 2.0504 | 14.5412 | 0 | 0 | 2.9243 | 0 | 0 | 0 | 0 | 0 | 0 | 9.8985 | 0 | 0 | 8.0526 | 1.7667 | 9.8193 | 38.4603 | 1.7667 | 40.2269
2007 | Mid-Rise Apartment | 3C | 33740.6612 | 0 | 0.37951 | 2.6684 | 3.9176 | 2.0501 | 14.5412 | 0 | 0 | 2.0021 | 0 | 0 | 0 | 0 | 0 | 0 | 10.319 | 0 | 0 | 4.6704 | 0.37951 | 5.05 | 35.4986 | 0.37951 | 35.8781
2007 | Mid-Rise Apartment | 4A | 33740.6612 | 0 | 12.1146 | 3.583 | 3.9176 | 2.0473 | 14.5412 | 0 | 0 | 2.5248 | 0 | 0 | 0 | 0 | 0 | 0 | 11.1373 | 0 | 0 | 6.1079 | 12.1146 | 18.2225 | 37.751 | 12.1146 | 49.8656
2007 | Mid-Rise Apartment | 4B | 33740.6612 | 0 | 4.0367 | 3.8423 | 3.9176 | 2.049 | 14.5412 | 0 | 0 | 2.7779 | 0 | 0 | 0 | 0 | 0 | 0 | 10.8615 | 0 | 0 | 6.6203 | 4.0367 | 10.657 | 37.9895 | 4.0367 | 42.0262
2007 | Mid-Rise Apartment | 4C | 33740.6612 | 0 | 6.8141 | 1.3324 | 3.9176 | 2.045 | 14.5412 | 0 | 0 | 2.0265 | 0 | 0 | 0 | 0 | 0 | 0 | 11.418 | 0 | 0 | 3.3589 | 6.8141 | 10.173 | 35.2806 | 6.8141 | 42.0947
2007 | Mid-Rise Apartment | 5A | 33740.6612 | 0 | 19.9237 | 2.0625 | 3.9176 | 2.0481 | 14.5412 | 0 | 0 | 2.4628 | 0 | 0 | 0 | 0 | 0 | 0 | 11.9214 | 0 | 0 | 4.5252 | 19.9237 | 24.4489 | 36.9535 | 19.9237 | 56.8772
2007 | Mid-Rise Apartment | 5B | 33740.6612 | 0 | 9.753 | 2.7521 | 3.9176 | 2.0481 | 14.5412 | 0 | 0 | 2.6757 | 0 | 0 | 0 | 0 | 0 | 0 | 11.6907 | 0 | 0 | 5.4278 | 9.753 | 15.1808 | 37.6254 | 9.753 | 47.3784
2007 | Mid-Rise Apartment | 5C | 33740.6612 | 0 | 6.4146 | 0.93291 | 3.9176 | 2.0448 | 14.5412 | 0 | 0 | 1.8889 | 0 | 0 | 0 | 0 | 0 | 0 | 11.8596 | 0 | 0 | 2.8218 | 6.4146 | 9.2364 | 35.1848 | 6.4146 | 41.5995
2007 | Mid-Rise Apartment | 6A | 33740.6612 | 0 | 29.0045 | 2.2094 | 3.9176 | 2.047 | 14.5412 | 0 | 0 | 2.6417 | 0 | 0 | 0 | 0 | 0 | 0 | 12.4986 | 0 | 0 | 4.8511 | 29.0045 | 33.8556 | 37.8558 | 29.0045 | 66.8602
2007 | Mid-Rise Apartment | 6B | 33740.6612 | 0 | 19.1422 | 1.6858 | 3.9176 | 2.0456 | 14.5412 | 0 | 0 | 2.5394 | 0 | 0 | 0 | 0 | 0 | 0 | 12.3523 | 0 | 0 | 4.2252 | 19.1422 | 23.3674 | 37.0821 | 19.1422 | 56.2243
2007 | Mid-Rise Apartment | 7 | 33740.6612 | 0 | 28.6208 | 1.8358 | 3.9176 | 2.0442 | 14.5412 | 0 | 0 | 2.6757 | 0 | 0 | 0 | 0 | 0 | 0 | 13.1793 | 0 | 0 | 4.5115 | 28.6208 | 33.1322 | 38.1937 | 28.6208 | 66.8145
2007 | Mid-Rise Apartment | 8 | 33740.6612 | 0 | 35.738 | 1.177 | 3.9176 | 2.033 | 14.5412 | 0 | 0 | 2.8603 | 0 | 0 | 0 | 0 | 0 | 0 | 14.1038 | 0 | 0 | 4.0373 | 35.738 | 39.7752 | 38.6325 | 35.738 | 74.3704
2010 | Mid-Rise Apartment | 0A | 33740.6612 | 0 | 0 | 17.2039 | 4.3269 | 1.1088 | 14.3659 | 0 | 0 | 4.7261 | 0 | 0 | 0 | 0 | 0 | 0 | 7.7341 | 0 | 0 | 21.93 | 0 | 21.93 | 49.4659 | 0 | 49.4659
2010 | Mid-Rise Apartment | 0B | 33740.6612 | 0 | 0 | 15.3645 | 4.3269 | 1.109 | 14.3659 | 0 | 0 | 4.564 | 0 | 0 | 0 | 0 | 0 | 0 | 7.7023 | 0 | 0 | 19.9285 | 0 | 19.9285 | 47.4326 | 0 | 47.4326
2010 | Mid-Rise Apartment | 1A | 33740.6612 | 0 | 0 | 11.5716 | 4.3269 | 1.1093 | 14.3659 | 0 | 0 | 3.8252 | 0 | 0 | 0 | 0 | 0 | 0 | 8.3282 | 0 | 0 | 15.3968 | 0 | 15.3968 | 43.5271 | 0 | 43.5271
2010 | Mid-Rise Apartment | 1B | 33740.6612 | 0 | 0.21181 | 11.8778 | 4.3269 | 1.1079 | 14.3659 | 0 | 0 | 4.0488 | 0 | 0 | 0 | 0 | 0 | 0 | 8.3524 | 0 | 0 | 15.9266 | 0.21181 | 16.1384 | 44.0797 | 0.21181 | 44.2915
2010 | Mid-Rise Apartment | 2A | 33740.6612 | 0 | 0.3826 | 9.0886 | 4.3269 | 1.1074 | 14.3659 | 0 | 0 | 3.1465 | 0 | 0 | 0 | 0 | 0 | 0 | 9.0156 | 0 | 0 | 12.2351 | 0.3826 | 12.6177 | 41.0509 | 0.3826 | 41.4335
2010 | Mid-Rise Apartment | 2B | 33740.6612 | 0 | 0.34187 | 7.1947 | 4.3269 | 1.1082 | 14.3659 | 0 | 0 | 3.215 | 0 | 0 | 0 | 0 | 0 | 0 | 9.0608 | 0 | 0 | 10.4098 | 0.34187 | 10.7516 | 39.2718 | 0.34187 | 39.6137
2010 | Mid-Rise Apartment | 3A | 33740.6612 | 0 | 3.9668 | 4.9151 | 4.3269 | 1.1079 | 14.3659 | 0 | 0 | 2.5276 | 0 | 0 | 0 | 0 | 0 | 0 | 10.2011 | 0 | 0 | 7.4428 | 3.9668 | 11.4095 | 37.4445 | 3.9668 | 41.4113
2010 | Mid-Rise Apartment | 3B | 33740.6612 | 0 | 1.3916 | 5.0946 | 4.3269 | 1.1079 | 14.3659 | 0 | 0 | 2.8077 | 0 | 0 | 0 | 0 | 0 | 0 | 9.8951 | 0 | 0 | 7.9023 | 1.3916 | 9.294 | 37.5982 | 1.3916 | 38.9898
2010 | Mid-Rise Apartment | 3C | 33740.6612 | 0 | 0.28344 | 2.7838 | 4.3269 | 1.1079 | 14.3659 | 0 | 0 | 1.995 | 0 | 0 | 0 | 0 | 0 | 0 | 10.3168 | 0 | 0 | 4.7789 | 0.28344 | 5.0623 | 34.8961 | 0.28344 | 35.1795
2010 | Mid-Rise Apartment | 4A | 33740.6612 | 0 | 8.7889 | 3.683 | 4.3269 | 1.1062 | 14.3659 | 0 | 0 | 2.4448 | 0 | 0 | 0 | 0 | 0 | 0 | 11.1323 | 0 | 0 | 6.1278 | 8.7889 | 14.9167 | 37.0591 | 8.7889 | 45.848
2010 | Mid-Rise Apartment | 4B | 33740.6612 | 0 | 2.9855 | 4.0409 | 4.3269 | 1.1071 | 14.3659 | 0 | 0 | 2.7066 | 0 | 0 | 0 | 0 | 0 | 0 | 10.8564 | 0 | 0 | 6.7475 | 2.9855 | 9.7331 | 37.4041 | 2.9855 | 40.3896
2010 | Mid-Rise Apartment | 4C | 33740.6612 | 0 | 5.0005 | 1.5748 | 4.3269 | 1.1051 | 14.3659 | 0 | 0 | 1.9919 | 0 | 0 | 0 | 0 | 0 | 0 | 11.4107 | 0 | 0 | 3.5667 | 5.0005 | 8.5673 | 34.7753 | 5.0005 | 39.7758
2010 | Mid-Rise Apartment | 5A | 33740.6612 | 0 | 15.1263 | 2.2105 | 4.3269 | 1.1065 | 14.3659 | 0 | 0 | 2.3712 | 0 | 0 | 0 | 0 | 0 | 0 | 11.9166 | 0 | 0 | 4.5817 | 15.1263 | 19.708 | 36.2978 | 15.1263 | 51.4241
2010 | Mid-Rise Apartment | 5B | 33740.6612 | 0 | 7.5933 | 2.9381 | 4.3269 | 1.1068 | 14.3659 | 0 | 0 | 2.5737 | 0 | 0 | 0 | 0 | 0 | 0 | 11.6854 | 0 | 0 | 5.5118 | 7.5933 | 13.1051 | 36.997 | 7.5933 | 44.5904
2010 | Mid-Rise Apartment | 5C | 33740.6612 | 0 | 5.3292 | 1.1501 | 4.3269 | 1.1048 | 14.3659 | 0 | 0 | 1.8675 | 0 | 0 | 0 | 0 | 0 | 0 | 11.8539 | 0 | 0 | 3.0176 | 5.3292 | 8.3468 | 34.6691 | 5.3292 | 39.9983
2010 | Mid-Rise Apartment | 6A | 33740.6612 | 0 | 22.8017 | 2.333 | 4.3269 | 1.1062 | 14.3659 | 0 | 0 | 2.5097 | 0 | 0 | 0 | 0 | 0 | 0 | 12.4941 | 0 | 0 | 4.8426 | 22.8017 | 27.6443 | 37.1355 | 22.8017 | 59.9372
2010 | Mid-Rise Apartment | 6B | 33740.6612 | 0 | 14.9325 | 1.8647 | 4.3269 | 1.1054 | 14.3659 | 0 | 0 | 2.4074 | 0 | 0 | 0 | 0 | 0 | 0 | 12.3461 | 0 | 0 | 4.2721 | 14.9325 | 19.2046 | 36.4164 | 14.9325 | 51.3488
2010 | Mid-Rise Apartment | 7 | 33740.6612 | 0 | 23.659 | 1.9976 | 4.3269 | 1.1045 | 14.3659 | 0 | 0 | 2.5706 | 0 | 0 | 0 | 0 | 0 | 0 | 13.1751 | 0 | 0 | 4.5682 | 23.659 | 28.2272 | 37.5406 | 23.659 | 61.1996
2010 | Mid-Rise Apartment | 8 | 33740.6612 | 0 | 32.3414 | 1.3523 | 4.3269 | 1.0986 | 14.3659 | 0 | 0 | 2.7425 | 0 | 0 | 0 | 0 | 0 | 0 | 14.1001 | 0 | 0 | 4.0949 | 32.3414 | 36.4363 | 37.9864 | 32.3414 | 70.3278
2013 | Mid-Rise Apartment | 0A | 33740.6612 | 0 | 0 | 14.6288 | 3.6555 | 1.1088 | 14.3566 | 0 | 0 | 4.2727 | 0 | 0 | 0 | 0 | 0 | 0 | 7.7248 | 0 | 0 | 18.9015 | 0 | 18.9015 | 45.7471 | 0 | 45.7471
2013 | Mid-Rise Apartment | 0B | 33740.6612 | 0 | 0 | 13.1405 | 3.6555 | 1.109 | 14.3566 | 0 | 0 | 4.1665 | 0 | 0 | 0 | 0 | 0 | 0 | 7.6919 | 0 | 0 | 17.307 | 0 | 17.307 | 44.1198 | 0 | 44.1198
2013 | Mid-Rise Apartment | 1A | 33740.6612 | 0 | 0 | 9.0473 | 3.6555 | 1.1093 | 14.3566 | 0 | 0 | 3.3108 | 0 | 0 | 0 | 0 | 0 | 0 | 8.3108 | 0 | 0 | 12.3582 | 0 | 12.3582 | 39.7901 | 0 | 39.7901
2013 | Mid-Rise Apartment | 1B | 33740.6612 | 0 | 0.096915 | 10.2027 | 3.6555 | 1.1079 | 14.3566 | 0 | 0 | 3.7072 | 0 | 0 | 0 | 0 | 0 | 0 | 8.342 | 0 | 0 | 13.9099 | 0.096915 | 14.0069 | 41.3719 | 0.096915 | 41.4689
2013 | Mid-Rise Apartment | 2A | 33740.6612 | 0 | 0.27389 | 7.3911 | 3.6555 | 1.1074 | 14.3566 | 0 | 0 | 2.8246 | 0 | 0 | 0 | 0 | 0 | 0 | 9.0013 | 0 | 0 | 10.2157 | 0.27389 | 10.4896 | 38.3361 | 0.27389 | 38.61
2013 | Mid-Rise Apartment | 2B | 33740.6612 | 0 | 0.20057 | 6.1686 | 3.6555 | 1.1082 | 14.3566 | 0 | 0 | 2.9867 | 0 | 0 | 0 | 0 | 0 | 0 | 9.0502 | 0 | 0 | 9.1552 | 0.20057 | 9.3558 | 37.3257 | 0.20057 | 37.5262
2013 | Mid-Rise Apartment | 3A | 33740.6612 | 0 | 3.3032 | 4.0246 | 3.6555 | 1.1079 | 14.3566 | 0 | 0 | 2.3268 | 0 | 0 | 0 | 0 | 0 | 0 | 10.1884 | 0 | 0 | 6.3514 | 3.3032 | 9.6547 | 35.6599 | 3.3032 | 38.9631
2013 | Mid-Rise Apartment | 3B | 33740.6612 | 0 | 1.0029 | 4.3763 | 3.6555 | 1.1079 | 14.3566 | 0 | 0 | 2.6263 | 0 | 0 | 0 | 0 | 0 | 0 | 9.8828 | 0 | 0 | 7.0026 | 1.0029 | 8.0054 | 36.0054 | 1.0029 | 37.0082
2013 | Mid-Rise Apartment | 3C | 33740.6612 | 0 | 0.15703 | 2.0678 | 3.6555 | 1.1079 | 14.3566 | 0 | 0 | 1.8141 | 0 | 0 | 0 | 0 | 0 | 0 | 10.2963 | 0 | 0 | 3.8819 | 0.15703 | 4.039 | 33.298 | 0.15703 | 33.455
2013 | Mid-Rise Apartment | 4A | 33740.6612 | 0 | 2.9614 | 2.9558 | 3.6555 | 1.1062 | 14.3566 | 0 | 0 | 2.158 | 0 | 0 | 0 | 0 | 0 | 0 | 11.1042 | 0 | 0 | 5.1137 | 2.9614 | 8.0751 | 35.3363 | 2.9614 | 38.2976
2013 | Mid-Rise Apartment | 4B | 33740.6612 | 0 | 2.2821 | 3.3504 | 3.6555 | 1.1071 | 14.3566 | 0 | 0 | 2.5004 | 0 | 0 | 0 | 0 | 0 | 0 | 10.8438 | 0 | 0 | 5.8508 | 2.2821 | 8.133 | 35.8138 | 2.2821 | 38.0959
2013 | Mid-Rise Apartment | 4C | 33740.6612 | 0 | 4.135 | 1.2324 | 3.6555 | 1.1051 | 14.3566 | 0 | 0 | 1.8574 | 0 | 0 | 0 | 0 | 0 | 0 | 11.4 | 0 | 0 | 3.0898 | 4.135 | 7.2248 | 33.607 | 4.135 | 37.742
2013 | Mid-Rise Apartment | 5A | 33740.6612 | 0 | 5.8331 | 1.9625 | 3.6555 | 1.1065 | 14.3566 | 0 | 0 | 2.0647 | 0 | 0 | 0 | 0 | 0 | 0 | 11.8879 | 0 | 0 | 4.0272 | 5.8331 | 9.8603 | 35.034 | 5.8331 | 40.8671
2013 | Mid-Rise Apartment | 5B | 33740.6612 | 0 | 6.1216 | 2.4164 | 3.6555 | 1.1068 | 14.3566 | 0 | 0 | 2.3861 | 0 | 0 | 0 | 0 | 0 | 0 | 11.6744 | 0 | 0 | 4.8025 | 6.1216 | 10.9241 | 35.5955 | 6.1216 | 41.7172
2013 | Mid-Rise Apartment | 5C | 33740.6612 | 0 | 4.1423 | 0.98769 | 3.6555 | 1.1048 | 14.3566 | 0 | 0 | 1.7686 | 0 | 0 | 0 | 0 | 0 | 0 | 11.8433 | 0 | 0 | 2.7563 | 4.1423 | 6.8986 | 33.7165 | 4.1423 | 37.8588
2013 | Mid-Rise Apartment | 6A | 33740.6612 | 0 | 10.1511 | 2.0622 | 3.6555 | 1.1062 | 14.3566 | 0 | 0 | 2.1768 | 0 | 0 | 0 | 0 | 0 | 0 | 12.4661 | 0 | 0 | 4.239 | 10.1511 | 14.39 | 35.8231 | 10.1511 | 45.9741
2013 | Mid-Rise Apartment | 6B | 33740.6612 | 0 | 7.0318 | 1.8296 | 3.6555 | 1.1054 | 14.3566 | 0 | 0 | 2.233 | 0 | 0 | 0 | 0 | 0 | 0 | 12.3231 | 0 | 0 | 4.0626 | 7.0318 | 11.0944 | 35.5031 | 7.0318 | 42.5349
2013 | Mid-Rise Apartment | 7 | 33740.6612 | 0 | 11.307 | 1.8425 | 3.6555 | 1.1045 | 14.3566 | 0 | 0 | 2.251 | 0 | 0 | 0 | 0 | 0 | 0 | 13.152 | 0 | 0 | 4.0935 | 11.307 | 15.4005 | 36.3624 | 11.307 | 47.6694
2013 | Mid-Rise Apartment | 8 | 33740.6612 | 0 | 16.6924 | 1.4683 | 3.6555 | 1.0986 | 14.3566 | 0 | 0 | 2.3928 | 0 | 0 | 0 | 0 | 0 | 0 | 14.0802 | 0 | 0 | 3.8611 | 16.6924 | 20.5535 | 37.0521 | 16.6924 | 53.7444
2016 | Mid-Rise Apartment | 0A | 33740.6612 | 0 | 0 | 14.1973 | 2.8687 | 0.72981 | 14.3566 | 0 | 0 | 4.1218 | 0 | 0 | 0 | 0 | 0 | 0 | 7.7248 | 0 | 0 | 18.3191 | 0 | 18.3191 | 43.9988 | 0 | 43.9988
2016 | Mid-Rise Apartment | 0B | 33740.6612 | 0 | 0 | 12.7141 | 2.8687 | 0.73009 | 14.3566 | 0 | 0 | 4.0255 | 0 | 0 | 0 | 0 | 0 | 0 | 7.6919 | 0 | 0 | 16.7396 | 0 | 16.7396 | 42.3866 | 0 | 42.3866
2016 | Mid-Rise Apartment | 1A | 33740.6612 | 0 | 0 | 8.865 | 2.8687 | 0.73009 | 14.3566 | 0 | 0 | 3.2412 | 0 | 0 | 0 | 0 | 0 | 0 | 8.3108 | 0 | 0 | 12.1062 | 0 | 12.1062 | 38.3724 | 0 | 38.3724
2016 | Mid-Rise Apartment | 1B | 33740.6612 | 0 | 0.11152 | 10.0204 | 2.8687 | 0.72925 | 14.3566 | 0 | 0 | 3.6401 | 0 | 0 | 0 | 0 | 0 | 0 | 8.3425 | 0 | 0 | 13.6605 | 0.11152 | 13.772 | 39.9573 | 0.11152 | 40.0688
2016 | Mid-Rise Apartment | 2A | 33740.6612 | 0 | 0.29074 | 7.2265 | 2.8687 | 0.72897 | 14.3566 | 0 | 0 | 2.7616 | 0 | 0 | 0 | 0 | 0 | 0 | 9.0016 | 0 | 0 | 9.9881 | 0.29074 | 10.2789 | 36.9439 | 0.29074 | 37.2347
2016 | Mid-Rise Apartment | 2B | 33740.6612 | 0 | 0.21799 | 6.0093 | 2.8687 | 0.72953 | 14.3566 | 0 | 0 | 2.917 | 0 | 0 | 0 | 0 | 0 | 0 | 9.0507 | 0 | 0 | 8.9263 | 0.21799 | 9.1443 | 35.9318 | 0.21799 | 36.1498
2016 | Mid-Rise Apartment | 3A | 33740.6612 | 0 | 3.4729 | 3.9075 | 2.8687 | 0.72925 | 14.3566 | 0 | 0 | 2.2852 | 0 | 0 | 0 | 0 | 0 | 0 | 10.1895 | 0 | 0 | 6.1927 | 3.4729 | 9.6656 | 34.337 | 3.4729 | 37.81
2016 | Mid-Rise Apartment | 3B | 33740.6612 | 0 | 1.0843 | 4.2409 | 2.8687 | 0.72925 | 14.3566 | 0 | 0 | 2.5667 | 0 | 0 | 0 | 0 | 0 | 0 | 9.8839 | 0 | 0 | 6.8076 | 1.0843 | 7.892 | 34.6461 | 1.0843 | 35.7304
2016 | Mid-Rise Apartment | 3C | 33740.6612 | 0 | 0.18231 | 1.9445 | 2.8687 | 0.72925 | 14.3566 | 0 | 0 | 1.7515 | 0 | 0 | 0 | 0 | 0 | 0 | 10.2977 | 0 | 0 | 3.696 | 0.18231 | 3.8783 | 31.9479 | 0.18231 | 32.1302
2016 | Mid-Rise Apartment | 4A | 33740.6612 | 0 | 3.1041 | 2.765 | 2.8687 | 0.72812 | 14.3566 | 0 | 0 | 2.0734 | 0 | 0 | 0 | 0 | 0 | 0 | 11.1059 | 0 | 0 | 4.8384 | 3.1041 | 7.9425 | 33.8977 | 3.1041 | 37.0018
2016 | Mid-Rise Apartment | 4B | 33740.6612 | 0 | 2.4782 | 3.0878 | 2.8687 | 0.72869 | 14.3566 | 0 | 0 | 2.3953 | 0 | 0 | 0 | 0 | 0 | 0 | 10.846 | 0 | 0 | 5.4831 | 2.4782 | 7.9613 | 34.2831 | 2.4782 | 36.7613
2016 | Mid-Rise Apartment | 4C | 33740.6612 | 0 | 4.4047 | 1.0852 | 2.8687 | 0.72728 | 14.3566 | 0 | 0 | 1.7813 | 0 | 0 | 0 | 0 | 0 | 0 | 11.4022 | 0 | 0 | 2.8664 | 4.4047 | 7.2711 | 32.2212 | 4.4047 | 36.6259
2016 | Mid-Rise Apartment | 5A | 33740.6612 | 0 | 5.9649 | 1.8523 | 2.8687 | 0.72841 | 14.3566 | 0 | 0 | 1.9987 | 0 | 0 | 0 | 0 | 0 | 0 | 11.8891 | 0 | 0 | 3.851 | 5.9649 | 9.8159 | 33.6938 | 5.9649 | 39.6587
2016 | Mid-Rise Apartment | 5B | 33740.6612 | 0 | 6.3335 | 2.274 | 2.8687 | 0.72841 | 14.3566 | 0 | 0 | 2.3116 | 0 | 0 | 0 | 0 | 0 | 0 | 11.6758 | 0 | 0 | 4.5856 | 6.3335 | 10.9191 | 34.2149 | 6.3335 | 40.5483
2016 | Mid-Rise Apartment | 5C | 33740.6612 | 0 | 4.4013 | 0.88993 | 2.8687 | 0.72728 | 14.3566 | 0 | 0 | 1.7144 | 0 | 0 | 0 | 0 | 0 | 0 | 11.8452 | 0 | 0 | 2.6043 | 4.4013 | 7.0057 | 32.4018 | 4.4013 | 36.8032
2016 | Mid-Rise Apartment | 6A | 33740.6612 | 0 | 9.8047 | 2.0299 | 2.8687 | 0.72812 | 14.3566 | 0 | 0 | 2.129 | 0 | 0 | 0 | 0 | 0 | 0 | 12.4658 | 0 | 0 | 4.1589 | 9.8047 | 13.9636 | 34.5778 | 9.8047 | 44.3825
2016 | Mid-Rise Apartment | 6B | 33740.6612 | 0 | 6.7975 | 1.808 | 2.8687 | 0.72756 | 14.3566 | 0 | 0 | 2.1911 | 0 | 0 | 0 | 0 | 0 | 0 | 12.3225 | 0 | 0 | 3.9991 | 6.7975 | 10.7966 | 34.2747 | 6.7975 | 41.0722
2016 | Mid-Rise Apartment | 7 | 33740.6612 | 0 | 11.0157 | 1.8088 | 2.8687 | 0.727 | 14.3566 | 0 | 0 | 2.2043 | 0 | 0 | 0 | 0 | 0 | 0 | 13.1518 | 0 | 0 | 4.0131 | 11.0157 | 15.0288 | 35.1174 | 11.0157 | 46.1331
2016 | Mid-Rise Apartment | 8 | 33740.6612 | 0 | 14.808 | 1.5116 | 2.8687 | 0.72307 | 14.3566 | 0 | 0 | 2.3344 | 0 | 0 | 0 | 0 | 0 | 0 | 14.0782 | 0 | 0 | 3.846 | 14.808 | 18.654 | 35.8725 | 14.808 | 50.6805
2019 | Mid-Rise Apartment | 0A | 33740.6612 | 0 | 0 | 11.1592 | 2.3437 | 0.72981 | 14.3566 | 0 | 0 | 3.6294 | 0 | 0 | 0 | 0 | 0 | 0 | 7.7282 | 0 | 0 | 14.7886 | 0 | 14.7886 | 39.9469 | 0 | 39.9469
2019 | Mid-Rise Apartment | 0B | 33740.6612 | 0 | 0 | 10.7137 | 2.3437 | 0.73009 | 14.3566 | 0 | 0 | 3.7165 | 0 | 0 | 0 | 0 | 0 | 0 | 7.6936 | 0 | 0 | 14.4302 | 0 | 14.4302 | 39.5542 | 0 | 39.5542
2019 | Mid-Rise Apartment | 1A | 33740.6612 | 0 | 0 | 7.8127 | 2.3437 | 0.73009 | 14.3566 | 0 | 0 | 3.0872 | 0 | 0 | 0 | 0 | 0 | 0 | 8.3114 | 0 | 0 | 10.9 | 0 | 10.9 | 36.6419 | 0 | 36.6419
2019 | Mid-Rise Apartment | 1B | 33740.6612 | 0 | 0.03989 | 8.3119 | 2.3437 | 0.72925 | 14.3566 | 0 | 0 | 3.3358 | 0 | 0 | 0 | 0 | 0 | 0 | 8.34 | 0 | 0 | 11.6478 | 0.03989 | 11.6876 | 37.4173 | 0.03989 | 37.4571
2019 | Mid-Rise Apartment | 2A | 33740.6612 | 0 | 0.05534 | 6.2888 | 2.3437 | 0.72897 | 14.3566 | 0 | 0 | 2.6423 | 0 | 0 | 0 | 0 | 0 | 0 | 8.9962 | 0 | 0 | 8.931 | 0.05534 | 8.9864 | 35.3565 | 0.05534 | 35.4118
2019 | Mid-Rise Apartment | 2B | 33740.6612 | 0 | 0.082026 | 5.7067 | 2.3437 | 0.72953 | 14.3566 | 0 | 0 | 2.9201 | 0 | 0 | 0 | 0 | 0 | 0 | 9.044 | 0 | 0 | 8.6268 | 0.082026 | 8.7088 | 35.1008 | 0.082026 | 35.1829
2019 | Mid-Rise Apartment | 3A | 33740.6612 | 0 | 1.1863 | 3.7403 | 2.3437 | 0.72925 | 14.3566 | 0 | 0 | 2.2063 | 0 | 0 | 0 | 0 | 0 | 0 | 10.1758 | 0 | 0 | 5.9466 | 1.1863 | 7.1329 | 33.5522 | 1.1863 | 34.7385
2019 | Mid-Rise Apartment | 3B | 33740.6612 | 0 | 0.29917 | 4.2721 | 2.3437 | 0.72925 | 14.3566 | 0 | 0 | 2.6237 | 0 | 0 | 0 | 0 | 0 | 0 | 9.8715 | 0 | 0 | 6.8958 | 0.29917 | 7.195 | 34.1969 | 0.29917 | 34.496
2019 | Mid-Rise Apartment | 3C | 33740.6612 | 0 | 0.18344 | 1.8931 | 2.3437 | 0.72925 | 14.3566 | 0 | 0 | 1.6959 | 0 | 0 | 0 | 0 | 0 | 0 | 10.298 | 0 | 0 | 3.5889 | 0.18344 | 3.7724 | 31.3167 | 0.18344 | 31.5001
2019 | Mid-Rise Apartment | 4A | 33740.6612 | 0 | 3.5519 | 2.6805 | 2.3437 | 0.72812 | 14.3566 | 0 | 0 | 2.0234 | 0 | 0 | 0 | 0 | 0 | 0 | 11.109 | 0 | 0 | 4.7039 | 3.5519 | 8.2557 | 33.2415 | 3.5519 | 36.7933
2019 | Mid-Rise Apartment | 4B | 33740.6612 | 0 | 1.0057 | 3.3097 | 2.3437 | 0.72869 | 14.3566 | 0 | 0 | 2.4108 | 0 | 0 | 0 | 0 | 0 | 0 | 10.8331 | 0 | 0 | 5.7205 | 1.0057 | 6.7262 | 33.9828 | 1.0057 | 34.9885
2019 | Mid-Rise Apartment | 4C | 33740.6612 | 0 | 1.4355 | 1.5144 | 2.3437 | 0.72728 | 14.3566 | 0 | 0 | 1.7939 | 0 | 0 | 0 | 0 | 0 | 0 | 11.3826 | 0 | 0 | 3.3083 | 1.4355 | 4.7438 | 32.1187 | 1.4355 | 33.5541
2019 | Mid-Rise Apartment | 5A | 33740.6612 | 0 | 6.5649 | 1.7414 | 2.3437 | 0.72841 | 14.3566 | 0 | 0 | 1.9459 | 0 | 0 | 0 | 0 | 0 | 0 | 11.8927 | 0 | 0 | 3.6873 | 6.5649 | 10.2522 | 33.0086 | 6.5649 | 39.5735
2019 | Mid-Rise Apartment | 5B | 33740.6612 | 0 | 2.9454 | 2.5215 | 2.3437 | 0.72841 | 14.3566 | 0 | 0 | 2.2383 | 0 | 0 | 0 | 0 | 0 | 0 | 11.6618 | 0 | 0 | 4.7598 | 2.9454 | 7.7051 | 33.8502 | 2.9454 | 36.7956
2019 | Mid-Rise Apartment | 5C | 33740.6612 | 0 | 1.1399 | 1.49 | 2.3437 | 0.72728 | 14.3566 | 0 | 0 | 1.756 | 0 | 0 | 0 | 0 | 0 | 0 | 11.8211 | 0 | 0 | 3.2459 | 1.1399 | 4.3859 | 32.4945 | 1.1399 | 33.6345
2019 | Mid-Rise Apartment | 6A | 33740.6612 | 0 | 10.6449 | 1.8709 | 2.3437 | 0.72812 | 14.3566 | 0 | 0 | 2.0529 | 0 | 0 | 0 | 0 | 0 | 0 | 12.4694 | 0 | 0 | 3.9238 | 10.6449 | 14.5687 | 33.8216 | 10.6449 | 44.4665
2019 | Mid-Rise Apartment | 6B | 33740.6612 | 0 | 6.3478 | 1.7063 | 2.3437 | 0.72756 | 14.3566 | 0 | 0 | 2.0723 | 0 | 0 | 0 | 0 | 0 | 0 | 12.3217 | 0 | 0 | 3.7786 | 6.3478 | 10.1263 | 33.528 | 6.3478 | 39.8758
2019 | Mid-Rise Apartment | 7 | 33740.6612 | 0 | 10.5033 | 1.6644 | 2.3437 | 0.727 | 14.3566 | 0 | 0 | 2.0479 | 0 | 0 | 0 | 0 | 0 | 0 | 13.1512 | 0 | 0 | 3.7123 | 10.5033 | 14.2156 | 34.2907 | 10.5033 | 44.794
2019 | Mid-Rise Apartment | 8 | 33740.6612 | 0 | 13.4703 | 1.3987 | 2.3437 | 0.72307 | 14.3566 | 0 | 0 | 2.1501 | 0 | 0 | 0 | 0 | 0 | 0 | 14.0765 | 0 | 0 | 3.5488 | 13.4703 | 17.0191 | 35.0486 | 13.4703 | 48.5189
2004 | Hospital | 0A | 241501.0316 | 0 | 32.4296 | 36.6865 | 16.4165 | 1.0275 | 27.8946 | 10.9576 | 10.6511 | 18.2776 | 7.0902 | 0.0030937 | 7.0871 | 7.9735 | 0 | 0 | 0.11225 | 4.286 | 0.87391 | 70.0247 | 32.4296 | 102.4543 | 127.0036 | 47.6733 | 174.6769
2004 | Hospital | 0B | 241501.0316 | 0.16762 | 32.4237 | 28.8409 | 16.4165 | 1.0277 | 27.8946 | 10.9576 | 10.6511 | 18.5486 | 6.6159 | 0.0030937 | 6.6128 | 6.4272 | 0.11079 | 0 | 0.11225 | 4.2809 | 0.86955 | 60.708 | 32.4237 | 93.1317 | 117.6828 | 47.6622 | 165.345
2004 | Hospital | 1A | 241501.0316 | 0 | 35.7445 | 31.1647 | 16.4165 | 1.0278 | 27.8946 | 10.9576 | 10.6511 | 17.3676 | 6.2611 | 0.0030937 | 6.258 | 6.9432 | 0 | 0 | 0.11229 | 4.3754 | 0.8566 | 61.7335 | 35.7445 | 97.478 | 118.6954 | 51.0776 | 169.773
2004 | Hospital | 1B | 241501.0316 | 0.60994 | 32.6812 | 28.5736 | 16.4165 | 1.0265 | 27.8946 | 10.9576 | 10.6511 | 18.4159 | 5.931 | 0.0030937 | 5.9279 | 4.8433 | 0.31036 | 0 | 0.11225 | 4.3823 | 0.84942 | 58.6809 | 32.6812 | 91.3622 | 115.6344 | 48.0212 | 163.6556
2004 | Hospital | 2A | 241501.0316 | 1.0802 | 39.1751 | 24.6898 | 16.4165 | 1.0261 | 27.8946 | 10.9576 | 10.6511 | 17.4828 | 6.1684 | 0.0030937 | 6.1653 | 5.4791 | 1.2807 | 0 | 0.11229 | 4.4878 | 0.83466 | 56.1778 | 39.1751 | 95.3529 | 113.1162 | 54.6204 | 167.7366
2004 | Hospital | 2B | 241501.0316 | 4.982 | 35.1072 | 18.2921 | 16.4165 | 1.0269 | 27.8946 | 10.9576 | 10.6511 | 18.3362 | 4.7068 | 0.0030937 | 4.7037 | 2.7338 | 10.7557 | 0 | 0.11229 | 4.5063 | 0.81551 | 59.8035 | 35.1072 | 94.9107 | 116.7235 | 50.5711 | 167.2946
2004 | Hospital | 3A | 241501.0316 | 2.7622 | 42.7811 | 18.7609 | 16.4165 | 1.0267 | 27.8946 | 10.9576 | 10.6511 | 17.4582 | 5.2833 | 0.0030937 | 5.2802 | 3.4331 | 4.9092 | 0 | 0.11229 | 4.7395 | 0.79954 | 52.6038 | 42.7811 | 95.385 | 109.5076 | 58.4783 | 167.9859
2004 | Hospital | 3B | 241501.0316 | 4.4967 | 34.6325 | 13.8269 | 16.4165 | 1.0267 | 27.8946 | 10.9576 | 10.6511 | 18.2658 | 4.2236 | 0.0030937 | 4.2205 | 2.2116 | 10.4334 | 0 | 0.11229 | 4.6736 | 0.79671 | 53.4549 | 34.6325 | 88.0874 | 110.3558 | 50.2637 | 160.6195
2004 | Hospital | 3C | 241501.0316 | 1.3851 | 43.8682 | 12.0581 | 16.4165 | 1.0265 | 27.8946 | 10.9576 | 10.6511 | 17.351 | 4.0977 | 0.0030937 | 4.0946 | 2.0953 | 2.07 | 0 | 0.11229 | 4.749 | 0.79126 | 39.0541 | 43.8682 | 82.9223 | 95.9495 | 59.5749 | 155.5244
2004 | Hospital | 4A | 241501.0316 | 3.936 | 48.9493 | 15.1632 | 16.4165 | 1.0251 | 27.8946 | 10.9576 | 10.6511 | 17.1555 | 4.8409 | 0.0030937 | 4.8378 | 2.4468 | 6.9491 | 0 | 0.11229 | 4.9658 | 0.7763 | 50.4883 | 48.9493 | 99.4376 | 107.3673 | 64.8728 | 172.24
2004 | Hospital | 4B | 241501.0316 | 4.9276 | 35.8796 | 10.144 | 16.4165 | 1.0259 | 27.8946 | 10.9576 | 10.6511 | 18.6335 | 3.5761 | 0.0030937 | 3.573 | 1.2638 | 13.3722 | 0 | 0.11229 | 4.8948 | 0.77281 | 51.9142 | 35.8796 | 87.7939 | 108.7905 | 51.7321 | 160.5226
2004 | Hospital | 4C | 241501.0316 | 3.7037 | 47.5292 | 7.6713 | 16.4165 | 1.024 | 27.8946 | 10.9576 | 10.6511 | 17.1024 | 3.4841 | 0.0030937 | 3.481 | 0.74459 | 3.6864 | 0 | 0.11229 | 5.0354 | 0.7608 | 36.3893 | 47.5292 | 83.9185 | 93.2517 | 63.5222 | 156.7739
2004 | Hospital | 5A | 241501.0316 | 4.5004 | 51.6816 | 10.7821 | 16.4165 | 1.0254 | 27.8946 | 10.9576 | 10.6511 | 17.1909 | 4.1697 | 0.0030937 | 4.1666 | 1.6068 | 8.2958 | 0 | 0.11229 | 5.195 | 0.75872 | 46.5426 | 51.6816 | 98.2242 | 103.4043 | 67.8343 | 171.2385
2004 | Hospital | 5B | 241501.0316 | 5.6109 | 39.6788 | 9.7618 | 16.4165 | 1.0255 | 27.8946 | 10.9576 | 10.6511 | 18.6291 | 3.4374 | 0.0030937 | 3.4343 | 0.94279 | 13.4354 | 0 | 0.11229 | 5.1256 | 0.75825 | 51.8143 | 39.6788 | 91.4931 | 108.6756 | 55.7621 | 164.4377
2004 | Hospital | 5C | 241501.0316 | 4.2157 | 48.12 | 6.5413 | 16.4165 | 1.0239 | 27.8946 | 10.9576 | 10.6511 | 17.06 | 3.1711 | 0.0030937 | 3.168 | 0.4515 | 3.8588 | 0 | 0.11229 | 5.1604 | 0.75017 | 35.2953 | 48.12 | 83.4152 | 92.1469 | 64.238 | 156.3849
2004 | Hospital | 6A | 241501.0316 | 4.5716 | 62.617 | 10.8473 | 16.4165 | 1.025 | 27.8946 | 10.9576 | 10.6511 | 17.3037 | 4.3851 | 0.0030937 | 4.382 | 1.7364 | 9.9222 | 0 | 0.11232 | 5.3921 | 0.75374 | 48.7631 | 62.617 | 111.3801 | 105.6195 | 78.9667 | 184.5861
2004 | Hospital | 6B | 241501.0316 | 6.222 | 54.4767 | 8.8364 | 16.4165 | 1.0242 | 27.8946 | 10.9576 | 10.6511 | 17.9173 | 3.5394 | 0.0030937 | 3.5364 | 0.67603 | 14.0678 | 0 | 0.11232 | 5.3368 | 0.74644 | 51.2559 | 54.4767 | 105.7326 | 108.1042 | 70.7712 | 178.8754
2004 | Hospital | 7 | 241501.0316 | 5.2335 | 69.3188 | 9.5626 | 16.4165 | 1.0236 | 27.8946 | 10.9576 | 10.6511 | 17.3212 | 3.9549 | 0.0030937 | 3.9518 | 1.2186 | 12.3839 | 0 | 0.11236 | 5.6249 | 0.74373 | 49.6716 | 69.3188 | 118.9903 | 106.5166 | 85.9013 | 192.4179
2004 | Hospital | 8 | 241501.0316 | 6.4481 | 82.2422 | 6.7212 | 16.4165 | 1.0179 | 27.8946 | 10.9576 | 10.6511 | 17.0216 | 3.302 | 0.0030937 | 3.2989 | 0.47092 | 15.8131 | 0 | 0.1124 | 5.9724 | 0.7274 | 49.7738 | 82.2422 | 132.016 | 106.5969 | 99.1723 | 205.7691
2007 | Hospital | 0A | 241501.0316 | 0 | 32.6847 | 39.2347 | 16.4165 | 1.0275 | 27.8946 | 10.9576 | 10.6511 | 17.6271 | 7.5544 | 0.0030937 | 7.5513 | 8.5192 | 0 | 0 | 0.11225 | 4.2861 | 0.87364 | 72.9323 | 32.6847 | 105.617 | 129.911 | 47.9284 | 177.8394
2007 | Hospital | 0B | 241501.0316 | 0.16735 | 32.3643 | 29.9908 | 16.4165 | 1.0277 | 27.8946 | 10.9576 | 10.6511 | 18.0173 | 6.9345 | 0.0030937 | 6.9314 | 6.7284 | 0.11127 | 0 | 0.11225 | 4.281 | 0.86912 | 61.9465 | 32.3643 | 94.3108 | 118.9209 | 47.6029 | 166.5238
2007 | Hospital | 1A | 241501.0316 | 0 | 35.8392 | 27.9834 | 16.4165 | 1.0278 | 27.8946 | 10.9576 | 10.6511 | 16.9181 | 6.4239 | 0.0030937 | 6.4208 | 7.2552 | 0 | 0 | 0.11229 | 4.3756 | 0.85649 | 58.5774 | 35.8392 | 94.4167 | 115.5393 | 51.1724 | 166.7117
2007 | Hospital | 1B | 241501.0316 | 0.60998 | 32.0716 | 25.397 | 16.4165 | 1.0265 | 27.8946 | 10.9576 | 10.6511 | 17.9871 | 6.0302 | 0.0030937 | 6.0272 | 5.0015 | 0.3104 | 0 | 0.11225 | 4.3825 | 0.84946 | 55.3332 | 32.0716 | 87.4047 | 112.2867 | 47.4116 | 159.6983
2007 | Hospital | 2A | 241501.0316 | 1.0772 | 40.1516 | 25.55 | 16.4165 | 1.0261 | 27.8946 | 10.9576 | 10.6511 | 16.8825 | 6.386 | 0.0030937 | 6.3829 | 5.6831 | 1.2789 | 0 | 0.11229 | 4.488 | 0.83447 | 56.8547 | 40.1516 | 97.0063 | 113.7929 | 55.5971 | 169.39
2007 | Hospital | 2B | 241501.0316 | 4.9289 | 35.4114 | 17.8532 | 16.4165 | 1.0269 | 27.8946 | 10.9576 | 10.6511 | 17.5502 | 4.6758 | 0.0030937 | 4.6727 | 2.7018 | 10.6532 | 0 | 0.11229 | 4.5064 | 0.81551 | 58.36 | 35.4114 | 93.7714 | 115.28 | 50.8755 | 166.1554
2007 | Hospital | 3A | 241501.0316 | 2.7622 | 44.542 | 19.0031 | 16.4165 | 1.0267 | 27.8946 | 10.9576 | 10.6511 | 16.9458 | 5.4081 | 0.0030937 | 5.4051 | 3.5239 | 4.9079 | 0 | 0.11229 | 4.7399 | 0.7995 | 52.5479 | 44.542 | 97.09 | 109.4517 | 60.2396 | 169.6913
2007 | Hospital | 3B | 241501.0316 | 4.4974 | 35.6894 | 13.8876 | 16.4165 | 1.0267 | 27.8946 | 10.9576 | 10.6511 | 17.7166 | 4.293 | 0.0030937 | 4.2899 | 2.2457 | 10.4336 | 0 | 0.11229 | 4.6738 | 0.79667 | 53.0707 | 35.6894 | 88.7601 | 109.9717 | 51.3209 | 161.2926
2007 | Hospital | 3C | 241501.0316 | 1.3818 | 44.6511 | 11.9036 | 16.4165 | 1.0265 | 27.8946 | 10.9576 | 10.6511 | 16.8067 | 4.0773 | 0.0030937 | 4.0742 | 2.0738 | 2.0679 | 0 | 0.11229 | 4.7495 | 0.79122 | 38.308 | 44.6511 | 82.959 | 95.2033 | 60.3582 | 155.5615
2007 | Hospital | 4A | 241501.0316 | 3.9353 | 51.8883 | 15.2665 | 16.4165 | 1.0251 | 27.8946 | 10.9576 | 10.6511 | 16.5121 | 4.9371 | 0.0030937 | 4.934 | 2.4997 | 6.9483 | 0 | 0.11229 | 4.9673 | 0.7763 | 50.0959 | 51.8883 | 101.9843 | 106.9749 | 67.8133 | 174.7882
2007 | Hospital | 4B | 241501.0316 | 4.9274 | 37.0547 | 10.0962 | 16.4165 | 1.0259 | 27.8946 | 10.9576 | 10.6511 | 18.0666 | 3.6202 | 0.0030937 | 3.6171 | 1.2585 | 13.3734 | 0 | 0.11229 | 4.8951 | 0.77281 | 51.3393 | 37.0547 | 88.394 | 108.2155 | 52.9074 | 161.123
2007 | Hospital | 4C | 241501.0316 | 3.7029 | 48.744 | 7.6376 | 16.4165 | 1.024 | 27.8946 | 10.9576 | 10.6511 | 16.6516 | 3.4982 | 0.0030937 | 3.4951 | 0.74016 | 3.6847 | 0 | 0.11229 | 5.0366 | 0.7608 | 35.9121 | 48.744 | 84.6561 | 92.7744 | 64.7382 | 157.5126
2007 | Hospital | 5A | 241501.0316 | 4.5007 | 56.3098 | 10.6521 | 16.4165 | 1.0254 | 27.8946 | 10.9576 | 10.6511 | 16.7602 | 4.2738 | 0.0030937 | 4.2707 | 1.6222 | 8.2983 | 0 | 0.11229 | 5.1948 | 0.75884 | 46.1041 | 56.3098 | 102.4139 | 102.966 | 72.4622 | 175.4282
2007 | Hospital | 5B | 241501.0316 | 5.6097 | 42.2228 | 9.5771 | 16.4165 | 1.0255 | 27.8946 | 10.9576 | 10.6511 | 18.1167 | 3.4664 | 0.0030937 | 3.4633 | 0.92748 | 13.4406 | 0 | 0.11229 | 5.1256 | 0.75829 | 51.1348 | 42.2228 | 93.3576 | 107.9962 | 58.3061 | 166.3023
2007 | Hospital | 5C | 241501.0316 | 4.2165 | 50.1678 | 6.5142 | 16.4165 | 1.0239 | 27.8946 | 10.9576 | 10.6511 | 16.6445 | 3.1677 | 0.0030937 | 3.1646 | 0.45016 | 3.8567 | 0 | 0.11229 | 5.1606 | 0.75017 | 34.8466 | 50.1678 | 85.0144 | 91.6983 | 66.286 | 157.9843
2007 | Hospital | 6A | 241501.0316 | 4.5717 | 69.667 | 10.8518 | 16.4165 | 1.025 | 27.8946 | 10.9576 | 10.6511 | 16.8703 | 4.5466 | 0.0030937 | 4.5435 | 1.7607 | 9.9253 | 0 | 0.11232 | 5.3912 | 0.75405 | 48.5232 | 69.667 | 118.1902 | 105.3799 | 86.0159 | 191.3957
2007 | Hospital | 6B | 241501.0316 | 6.2223 | 59.3219 | 8.6637 | 16.4165 | 1.0242 | 27.8946 | 10.9576 | 10.6511 | 17.4448 | 3.5557 | 0.0030937 | 3.5526 | 0.66135 | 14.0775 | 0 | 0.11232 | 5.3366 | 0.74667 | 50.6222 | 59.3219 | 109.9441 | 107.4707 | 75.6161 | 183.0868
2007 | Hospital | 7 | 241501.0316 | 5.2227 | 78.6193 | 9.4261 | 16.4165 | 1.0236 | 27.8946 | 10.9576 | 10.6511 | 16.8327 | 4.0343 | 0.0030937 | 4.0312 | 1.2148 | 12.3662 | 0 | 0.11236 | 5.6266 | 0.74408 | 49.0937 | 78.6193 | 127.713 | 105.939 | 95.2036 | 201.1426
2007 | Hospital | 8 | 241501.0316 | 6.4473 | 97.391 | 6.528 | 16.4165 | 1.0179 | 27.8946 | 10.9576 | 10.6511 | 16.6263 | 3.3636 | 0.0030937 | 3.3605 | 0.44636 | 15.8162 | 0 | 0.1124 | 5.9745 | 0.72744 | 49.2246 | 97.391 | 146.6157 | 106.0478 | 114.3232 | 220.3709
2010 | Hospital | 0A | 241501.0316 | 0 | 15.0331 | 26.4825 | 14.0733 | 0.83419 | 27.2805 | 10.9576 | 10.2694 | 11.7537 | 3.9675 | 0.0030937 | 3.9644 | 4.1455 | 0 | 1.0821 | 0.10361 | 4.2544 | 0.87269 | 47.4281 | 15.0331 | 62.4613 | 100.8648 | 30.2452 | 131.1101
2010 | Hospital | 0B | 241501.0316 | 0.13054 | 15.4138 | 22.1605 | 14.0738 | 0.83435 | 27.2805 | 10.9576 | 10.2694 | 12.033 | 3.6188 | 0.0030937 | 3.6157 | 2.9742 | 0.11845 | 0 | 0.10361 | 4.2495 | 0.86893 | 41.0323 | 15.4138 | 56.4461 | 94.466 | 30.6209 | 125.0869
2010 | Hospital | 1A | 241501.0316 | 0 | 17.1639 | 19.9778 | 14.0743 | 0.83443 | 27.2805 | 10.9576 | 10.2694 | 11.5331 | 3.3264 | 0.0030937 | 3.3233 | 3.2989 | 0 | 1.0821 | 0.10361 | 4.3439 | 0.85641 | 39.2152 | 17.1639 | 56.3791 | 92.637 | 32.4655 | 125.1025
2010 | Hospital | 1B | 241501.0316 | 0.42685 | 17.0442 | 20.8387 | 14.0745 | 0.83341 | 27.2805 | 10.9576 | 10.2694 | 11.9877 | 3.242 | 0.0030937 | 3.2389 | 2.281 | 0.31248 | 0 | 0.10361 | 4.3542 | 0.84938 | 39.0857 | 17.0442 | 56.1298 | 92.4995 | 32.356 | 124.8555
2010 | Hospital | 2A | 241501.0316 | 0.71684 | 20.8327 | 17.1284 | 14.0743 | 0.83309 | 27.2805 | 10.9576 | 10.2694 | 11.2823 | 3.2311 | 0.0030937 | 3.228 | 2.5374 | 1.1337 | 0.96567 | 0.10361 | 4.4583 | 0.83353 | 36.9923 | 20.8327 | 57.825 | 90.3898 | 36.2487 | 126.6385
2010 | Hospital | 2B | 241501.0316 | 3.345 | 18.3959 | 11.6626 | 14.0742 | 0.83372 | 27.2805 | 10.9576 | 10.2694 | 12.1145 | 2.4021 | 0.0030937 | 2.399 | 1.0995 | 10.1901 | 0 | 0.10361 | 4.4785 | 0.81535 | 40.8107 | 18.3959 | 59.2066 | 94.1906 | 33.8321 | 128.0226
2010 | Hospital | 3A | 241501.0316 | 1.8388 | 24.0642 | 11.4347 | 14.0754 | 0.83357 | 27.2805 | 10.9576 | 10.2694 | 11.3316 | 2.7083 | 0.0030937 | 2.7052 | 1.4532 | 4.0874 | 0.91006 | 0.10361 | 4.7156 | 0.7984 | 33.761 | 24.0642 | 57.8252 | 87.1249 | 39.7374 | 126.8623
2010 | Hospital | 3B | 241501.0316 | 3.0436 | 18.9922 | 9.6043 | 14.074 | 0.83353 | 27.2805 | 10.9576 | 10.2694 | 12.4087 | 2.2194 | 0.0030937 | 2.2163 | 0.94444 | 9.6888 | 0 | 0.10361 | 4.6464 | 0.79703 | 37.9062 | 18.9922 | 56.8984 | 91.2673 | 34.5963 | 125.8636
2010 | Hospital | 3C | 241501.0316 | 0.91457 | 22.5466 | 7.8675 | 14.074 | 0.83341 | 27.2805 | 10.9576 | 10.2694 | 11.5302 | 1.9891 | 0.0030937 | 1.986 | 0.74157 | 1.9098 | 0 | 0.10361 | 4.7253 | 0.79122 | 24.9496 | 22.5466 | 47.4962 | 78.3049 | 38.2296 | 116.5345
2010 | Hospital | 4A | 241501.0316 | 2.6222 | 27.7524 | 9.1737 | 14.0741 | 0.83227 | 27.2805 | 10.9576 | 10.2694 | 11.5422 | 2.5428 | 0.0030937 | 2.5398 | 1.0014 | 5.5038 | 0.93478 | 0.10361 | 4.9483 | 0.77532 | 33.3178 | 27.7524 | 61.0702 | 86.6561 | 43.6582 | 130.3143
2010 | Hospital | 4B | 241501.0316 | 3.3638 | 20.1082 | 7.0068 | 14.0732 | 0.8329 | 27.2805 | 10.9576 | 10.2694 | 12.95 | 1.9442 | 0.0030937 | 1.9411 | 0.49322 | 12.2224 | 0 | 0.10361 | 4.8731 | 0.77305 | 37.9773 | 20.1082 | 58.0855 | 91.3131 | 35.939 | 127.252
2010 | Hospital | 4C | 241501.0316 | 2.4597 | 28.198 | 4.9745 | 14.0753 | 0.83133 | 27.2805 | 10.9576 | 10.2694 | 11.6722 | 1.8218 | 0.0030937 | 1.8187 | 0.25412 | 3.1997 | 0 | 0.10361 | 5.0161 | 0.76084 | 24.3791 | 28.198 | 52.577 | 77.7031 | 44.1717 | 121.8749
2010 | Hospital | 5A | 241501.0316 | 3.037 | 30.1518 | 6.862 | 14.0742 | 0.83254 | 27.2805 | 10.9576 | 10.2694 | 11.7304 | 2.2841 | 0.0030937 | 2.281 | 0.60279 | 6.2145 | 0.87073 | 0.10361 | 5.1803 | 0.75907 | 31.5985 | 30.1518 | 61.7503 | 84.9209 | 46.2897 | 131.2106
2010 | Hospital | 5B | 241501.0316 | 3.8288 | 24.3428 | 5.8375 | 14.0737 | 0.83258 | 27.2805 | 10.9576 | 10.2694 | 13.0916 | 1.8282 | 0.0030937 | 1.8251 | 0.30997 | 11.7545 | 0 | 0.10361 | 5.1094 | 0.75821 | 36.6475 | 24.3428 | 60.9903 | 89.9686 | 40.4099 | 130.3785
2010 | Hospital | 5C | 241501.0316 | 2.7806 | 29.6518 | 4.0817 | 14.0757 | 0.83125 | 27.2805 | 10.9576 | 10.2694 | 11.8032 | 1.677 | 0.0030937 | 1.6739 | 0.25161 | 3.2484 | 0 | 0.10361 | 5.1419 | 0.7502 | 23.8394 | 29.6518 | 53.4913 | 77.1533 | 45.7513 | 122.9046
2010 | Hospital | 6A | 241501.0316 | 3.0955 | 40.4532 | 7.3531 | 14.0743 | 0.83215 | 27.2805 | 10.9576 | 10.2694 | 11.8446 | 2.471 | 0.0030937 | 2.4679 | 0.65472 | 6.8134 | 0.89412 | 0.10361 | 5.3789 | 0.75578 | 33.1233 | 40.4532 | 73.5766 | 86.4422 | 56.7897 | 143.2319
2010 | Hospital | 6B | 241501.0316 | 4.1914 | 34.8832 | 5.2749 | 14.0746 | 0.83156 | 27.2805 | 10.9576 | 10.2694 | 12.5066 | 1.8725 | 0.0030937 | 1.8694 | 0.21193 | 10.8915 | 0.87666 | 0.10361 | 5.3236 | 0.74769 | 35.8223 | 34.8832 | 70.7056 | 89.1328 | 51.1645 | 140.2973
2010 | Hospital | 7 | 241501.0316 | 3.5296 | 46.4045 | 6.2398 | 14.0744 | 0.83105 | 27.2805 | 10.9576 | 10.2694 | 11.8379 | 2.222 | 0.0030937 | 2.2189 | 0.43411 | 8.3333 | 0.90986 | 0.10361 | 5.6187 | 0.74667 | 33.5034 | 46.4045 | 79.9079 | 86.8121 | 62.9808 | 149.7929
2010 | Hospital | 8 | 241501.0316 | 4.3402 | 58.7499 | 4.1739 | 14.0825 | 0.82646 | 27.2805 | 10.9576 | 10.2694 | 11.6999 | 1.8704 | 0.0030937 | 1.8673 | 0.21825 | 10.2146 | 0.93832 | 0.10361 | 5.9706 | 0.73258 | 33.4525 | 58.7499 | 92.2024 | 86.7506 | 75.6781 | 162.4287
2013 | Hospital | 0A | 241501.0316 | 0 | 14.9316 | 24.8384 | 13.6052 | 0.83419 | 27.144 | 10.9576 | 10.2453 | 11.2396 | 3.5799 | 0.0030937 | 3.5768 | 3.9533 | 0 | 1.0821 | 0.10361 | 4.2544 | 0.7079 | 44.6902 | 14.9316 | 59.6218 | 97.3334 | 30.1438 | 127.4772
2013 | Hospital | 0B | 241501.0316 | 0.0047489 | 15.453 | 20.4935 | 13.6063 | 0.83435 | 27.144 | 10.9576 | 10.2453 | 11.2679 | 3.062 | 0.0030937 | 3.0589 | 2.7983 | 0.011735 | 1.0821 | 0.10361 | 4.2495 | 0.70397 | 38.7172 | 15.453 | 54.1702 | 91.3578 | 30.6602 | 122.0179
2013 | Hospital | 1A | 241501.0316 | 0 | 16.8651 | 19.6133 | 13.6181 | 0.83443 | 27.144 | 10.9576 | 10.2453 | 11.0393 | 2.8949 | 0.0030937 | 2.8918 | 3.26 | 0 | 1.0821 | 0.10361 | 4.3439 | 0.69298 | 37.8865 | 16.8651 | 54.7515 | 90.5279 | 32.1667 | 122.6946
2013 | Hospital | 1B | 241501.0316 | 0.013619 | 17.0746 | 19.1732 | 13.6133 | 0.83341 | 27.144 | 10.9576 | 10.2453 | 11.3448 | 2.7635 | 0.0030937 | 2.7604 | 2.032 | 0.034498 | 1.0821 | 0.10361 | 4.3542 | 0.686 | 36.4406 | 17.0746 | 53.5152 | 89.0693 | 32.3865 | 121.4558
2013 | Hospital | 2A | 241501.0316 | 0.11833 | 20.1963 | 16.3223 | 13.6164 | 0.83309 | 27.144 | 10.9576 | 10.2453 | 10.8717 | 2.7796 | 0.0030937 | 2.7765 | 2.3994 | 0.57634 | 0.96814 | 0.10361 | 4.4584 | 0.67151 | 34.0329 | 20.1963 | 54.2292 | 86.6498 | 35.6123 | 122.2622
2013 | Hospital | 2B | 241501.0316 | 0.59738 | 17.6861 | 10.8155 | 13.6221 | 0.83372 | 27.144 | 10.9576 | 10.2453 | 11.6252 | 2.0369 | 0.0030937 | 2.0338 | 0.88957 | 4.4066 | 0.86076 | 0.10361 | 4.4787 | 0.65362 | 31.2288 | 17.6861 | 48.9149 | 83.8342 | 33.1224 | 116.9566
2013 | Hospital | 3A | 241501.0316 | 0.36704 | 23.1297 | 11.2096 | 13.6224 | 0.83357 | 27.144 | 10.9576 | 10.2453 | 11.1183 | 2.2941 | 0.0030937 | 2.291 | 1.38 | 2.4147 | 0.91512 | 0.10361 | 4.7156 | 0.63847 | 29.6958 | 23.1297 | 52.8256 | 82.2863 | 38.803 | 121.0893
2013 | Hospital | 3B | 241501.0316 | 0.55279 | 18.141 | 9.0567 | 13.6173 | 0.83353 | 27.144 | 10.9576 | 10.2453 | 12.1031 | 1.876 | 0.0030937 | 1.8729 | 0.77493 | 4.5732 | 0.83211 | 0.10361 | 4.6463 | 0.63666 | 29.7658 | 18.141 | 47.9068 | 82.3494 | 33.7449 | 116.0943
2013 | Hospital | 3C | 241501.0316 | 0.14561 | 21.5835 | 7.9869 | 13.6131 | 0.83341 | 27.144 | 10.9576 | 10.2453 | 11.0878 | 1.6855 | 0.0030937 | 1.6824 | 0.64757 | 1.0456 | 0 | 0.10361 | 4.7254 | 0.63231 | 22.5959 | 21.5835 | 44.1794 | 75.1708 | 37.2666 | 112.4373
2013 | Hospital | 4A | 241501.0316 | 0.55844 | 26.5804 | 8.8352 | 13.6062 | 0.83227 | 27.144 | 10.9576 | 10.2453 | 11.4033 | 2.1536 | 0.0030937 | 2.1505 | 0.94534 | 3.6257 | 0.93545 | 0.10361 | 4.9478 | 0.61665 | 28.454 | 26.5804 | 55.0344 | 81.0051 | 42.4859 | 123.491
2013 | Hospital | 4B | 241501.0316 | 0.64306 | 18.6523 | 6.6325 | 13.6015 | 0.8329 | 27.144 | 10.9576 | 10.2453 | 12.7557 | 1.6336 | 0.0030937 | 1.6305 | 0.33203 | 6.4301 | 0.82014 | 0.10361 | 4.8727 | 0.6141 | 29.2441 | 18.6523 | 47.8964 | 81.7886 | 34.4827 | 116.2712
2013 | Hospital | 4C | 241501.0316 | 0.32241 | 25.3822 | 4.7944 | 13.6156 | 0.83133 | 27.144 | 10.9576 | 10.2453 | 11.536 | 1.5054 | 0.0030937 | 1.5023 | 0.16574 | 1.2181 | 0.8232 | 0.10361 | 5.0163 | 0.60354 | 20.3621 | 25.3822 | 45.7443 | 72.9086 | 41.3561 | 114.2647
2013 | Hospital | 5A | 241501.0316 | 0.63392 | 28.9274 | 6.4469 | 13.6075 | 0.83254 | 27.144 | 10.9576 | 10.2453 | 11.6103 | 1.9215 | 0.0030937 | 1.9184 | 0.58784 | 3.9445 | 0.87776 | 0.10361 | 5.1802 | 0.6013 | 26.0197 | 28.9274 | 54.9471 | 78.557 | 45.0654 | 123.6223
2013 | Hospital | 5B | 241501.0316 | 0.63851 | 21.6693 | 5.3643 | 13.6032 | 0.83258 | 27.144 | 10.9576 | 10.2453 | 12.8443 | 1.5423 | 0.0030937 | 1.5392 | 0.14152 | 5.5229 | 0.85499 | 0.10361 | 5.1095 | 0.60005 | 26.9057 | 21.6693 | 48.5751 | 79.4375 | 37.7364 | 117.1739
2013 | Hospital | 5C | 241501.0316 | 0.39871 | 26.1799 | 3.8929 | 13.6151 | 0.83125 | 27.144 | 10.9576 | 10.2453 | 11.6107 | 1.3708 | 0.0030937 | 1.3677 | 0.14565 | 1.1153 | 0.87132 | 0.10361 | 5.1417 | 0.59349 | 19.4023 | 26.1799 | 45.5822 | 71.9381 | 42.2792 | 114.2174
2013 | Hospital | 6A | 241501.0316 | 0.68439 | 33.4746 | 6.2669 | 13.6077 | 0.83215 | 27.144 | 10.9576 | 10.2453 | 11.7328 | 2.0488 | 0.0030937 | 2.0457 | 0.60456 | 4.4481 | 0.89879 | 0.10361 | 5.379 | 0.59808 | 26.6812 | 33.4746 | 60.1558 | 79.2151 | 49.8112 | 129.0263
2013 | Hospital | 6B | 241501.0316 | 0.79098 | 28.5698 | 4.4637 | 13.6072 | 0.83156 | 27.144 | 10.9576 | 10.2453 | 12.3948 | 1.5238 | 0.0030937 | 1.5207 | 0.10734 | 5.927 | 0.88274 | 0.10361 | 5.3235 | 0.59023 | 26.0871 | 28.5698 | 54.6569 | 78.6121 | 44.851 | 123.4631
2013 | Hospital | 7 | 241501.0316 | 0.7955 | 38.2624 | 5.1163 | 13.6054 | 0.83105 | 27.144 | 10.9576 | 10.2453 | 11.8315 | 1.837 | 0.0030937 | 1.8339 | 0.40507 | 5.7573 | 0.91269 | 0.10361 | 5.6185 | 0.58941 | 26.6522 | 38.2624 | 64.9145 | 79.1739 | 54.8385 | 134.0124
2013 | Hospital | 8 | 241501.0316 | 1.006 | 47.5909 | 2.9159 | 13.6351 | 0.82646 | 27.144 | 10.9576 | 10.2453 | 11.746 | 1.514 | 0.0030937 | 1.5109 | 0.10471 | 7.3374 | 0.93992 | 0.10361 | 5.9702 | 0.57595 | 25.5608 | 47.5909 | 73.1517 | 78.0943 | 64.5188 | 142.6131
2016 | Hospital | 0A | 241501.0316 | 0 | 15.0273 | 24.1865 | 13.3356 | 0.60915 | 27.144 | 10.9576 | 10.1195 | 11.1436 | 3.1751 | 0.0030937 | 3.172 | 3.9433 | 0 | 0.79758 | 0.10361 | 3.8969 | 0.70821 | 43.243 | 15.0273 | 58.2702 | 95.2662 | 29.8818 | 125.1479
2016 | Hospital | 0B | 241501.0316 | 0.0046704 | 15.5264 | 20.086 | 13.3359 | 0.60927 | 27.144 | 10.9576 | 10.1195 | 11.1644 | 2.7971 | 0.0030937 | 2.794 | 2.8043 | 0.01146 | 0.79758 | 0.10361 | 3.8998 | 0.70409 | 37.6624 | 15.5264 | 53.1888 | 89.6818 | 30.3837 | 120.0656
2016 | Hospital | 1A | 241501.0316 | 0 | 16.8303 | 19.8691 | 13.3416 | 0.60935 | 27.144 | 10.9576 | 10.1195 | 10.9639 | 2.6595 | 0.0030937 | 2.6564 | 3.2552 | 0 | 0.79758 | 0.10361 | 3.9864 | 0.69326 | 37.5421 | 16.8303 | 54.3724 | 89.5564 | 31.7743 | 121.3308
2016 | Hospital | 1B | 241501.0316 | 0.013501 | 17.0988 | 18.8606 | 13.3369 | 0.60856 | 27.144 | 10.9576 | 10.1195 | 11.2733 | 2.5676 | 0.0030937 | 2.5645 | 2.0453 | 0.034106 | 0.79758 | 0.10361 | 4.0331 | 0.68533 | 35.5889 | 17.0988 | 52.6877 | 87.5899 | 32.0895 | 119.6794
2016 | Hospital | 2A | 241501.0316 | 0.1177 | 20.2156 | 16.2748 | 13.3399 | 0.60837 | 27.144 | 10.9576 | 10.1195 | 10.807 | 2.532 | 0.0030937 | 2.5289 | 2.3933 | 0.57108 | 0.74703 | 0.10361 | 4.1535 | 0.67167 | 33.4398 | 20.2156 | 53.6553 | 85.4299 | 35.3267 | 120.7566
2016 | Hospital | 2B | 241501.0316 | 0.59408 | 16.1467 | 10.5315 | 13.3457 | 0.6088 | 27.144 | 10.9576 | 10.1195 | 11.5915 | 1.9326 | 0.0030937 | 1.9295 | 0.88415 | 4.403 | 0.70754 | 0.10361 | 4.1813 | 0.6537 | 30.6413 | 16.1467 | 46.7879 | 82.6197 | 31.2856 | 113.9053
2016 | Hospital | 3A | 241501.0316 | 0.36527 | 23.0458 | 11.1253 | 13.346 | 0.60868 | 27.144 | 10.9576 | 10.1195 | 11.0609 | 2.1203 | 0.0030937 | 2.1172 | 1.3736 | 2.3968 | 0.71889 | 0.10361 | 4.4923 | 0.63859 | 29.158 | 23.0458 | 52.2039 | 81.1216 | 38.4958 | 119.6174
2016 | Hospital | 3B | 241501.0316 | 0.54934 | 17.5637 | 9.0126 | 13.3409 | 0.60868 | 27.144 | 10.9576 | 10.1195 | 12.0334 | 1.7669 | 0.0030937 | 1.7638 | 0.78251 | 4.5235 | 0.68992 | 0.10361 | 4.3973 | 0.6367 | 29.3551 | 17.5637 | 46.9188 | 81.3114 | 32.9186 | 114.23
2016 | Hospital | 3C | 241501.0316 | 0.1449 | 20.6151 | 7.756 | 13.3366 | 0.60856 | 27.144 | 10.9576 | 10.1195 | 11.0331 | 1.4498 | 0.0030937 | 1.4467 | 0.64867 | 1.0369 | 0 | 0.10361 | 4.5095 | 0.63305 | 22.0663 | 20.6151 | 42.6814 | 74.0147 | 36.0822 | 110.0968
2016 | Hospital | 4A | 241501.0316 | 0.55581 | 26.9156 | 8.7164 | 13.3337 | 0.60778 | 27.144 | 10.9576 | 10.1195 | 11.3472 | 1.8256 | 0.0030937 | 1.8226 | 0.93863 | 3.6017 | 0.73608 | 0.10361 | 4.8059 | 0.61673 | 27.7184 | 26.9156 | 54.634 | 79.6468 | 42.6792 | 122.326
2016 | Hospital | 4B | 241501.0316 | 0.63615 | 18.5989 | 6.5622 | 13.3293 | 0.60825 | 27.144 | 10.9576 | 10.1195 | 12.651 | 1.5303 | 0.0030937 | 1.5272 | 0.32775 | 6.3358 | 0.66374 | 0.10361 | 4.7121 | 0.6141 | 28.7039 | 18.5989 | 47.3028 | 80.6258 | 34.2686 | 114.8944
2016 | Hospital | 4C | 241501.0316 | 0.32029 | 24.8554 | 4.6564 | 13.3437 | 0.60707 | 27.144 | 10.9576 | 10.1195 | 11.4797 | 1.4046 | 0.0030937 | 1.4015 | 0.17292 | 1.2081 | 0.68804 | 0.10361 | 4.8933 | 0.60385 | 19.927 | 24.8554 | 44.7823 | 71.8518 | 40.7064 | 112.5582
2016 | Hospital | 5A | 241501.0316 | 0.63113 | 29.1461 | 6.4264 | 13.3329 | 0.60793 | 27.144 | 10.9576 | 10.1195 | 11.5641 | 1.6125 | 0.0030937 | 1.6094 | 0.59035 | 3.9338 | 0.71335 | 0.10361 | 5.0924 | 0.6013 | 25.4686 | 29.1461 | 54.6148 | 77.381 | 45.1962 | 122.5772
2016 | Hospital | 5B | 241501.0316 | 0.6325 | 21.7422 | 5.3267 | 13.3285 | 0.60797 | 27.144 | 10.9576 | 10.1195 | 12.8103 | 1.303 | 0.0030937 | 1.2999 | 0.14043 | 5.4553 | 0.67226 | 0.10361 | 5.0076 | 0.60005 | 26.3374 | 21.7422 | 48.0796 | 78.2442 | 37.7074 | 115.9516
2016 | Hospital | 5C | 241501.0316 | 0.39647 | 25.0778 | 3.7223 | 13.3407 | 0.60703 | 27.144 | 10.9576 | 10.1195 | 11.6159 | 1.1291 | 0.0030937 | 1.126 | 0.14568 | 1.1086 | 0.6986 | 0.10361 | 5.0651 | 0.59377 | 18.8135 | 25.0778 | 43.8913 | 70.7252 | 41.1005 | 111.8257
2016 | Hospital | 6A | 241501.0316 | 0.68097 | 32.8925 | 6.2872 | 13.3313 | 0.60766 | 27.144 | 10.9576 | 10.1195 | 11.6986 | 1.6999 | 0.0030937 | 1.6968 | 0.60507 | 4.4382 | 0.72238 | 0.10361 | 5.3207 | 0.59812 | 26.1292 | 32.8925 | 59.0217 | 78.0365 | 49.1709 | 127.2074
2016 | Hospital | 6B | 241501.0316 | 0.78576 | 27.8436 | 4.4306 | 13.3308 | 0.60723 | 27.144 | 10.9576 | 10.1195 | 12.358 | 1.2361 | 0.0030937 | 1.233 | 0.10553 | 5.8779 | 0.71037 | 0.10361 | 5.2614 | 0.59023 | 25.5012 | 27.8436 | 53.3448 | 77.3997 | 44.0627 | 121.4624
2016 | Hospital | 7 | 241501.0316 | 0.79145 | 36.7715 | 4.9936 | 13.329 | 0.60688 | 27.144 | 10.9576 | 10.1195 | 11.8149 | 1.4519 | 0.0030937 | 1.4488 | 0.40601 | 5.7419 | 0.72163 | 0.10361 | 5.5947 | 0.58941 | 25.9182 | 36.7715 | 62.6897 | 77.8137 | 53.3238 | 131.1375
2016 | Hospital | 8 | 241501.0316 | 1.0003 | 45.208 | 2.8783 | 13.3587 | 0.6035 | 27.144 | 10.9576 | 10.1195 | 11.7249 | 1.072 | 0.0030937 | 1.0689 | 0.11817 | 7.3082 | 0.71783 | 0.10361 | 5.9661 | 0.57599 | 24.8167 | 45.208 | 70.0246 | 76.7251 | 62.1317 | 138.8568
2019 | Hospital | 0A | 241501.0316 | 0 | 2.1789 | 25.7094 | 12.8595 | 0.60915 | 27.0518 | 10.9576 | 10.1182 | 10.9214 | 2.9029 | 0.0030937 | 2.8998 | 3.7491 | 0 | 0.7577 | 0.10361 | 3.8971 | 0.50271 | 44.0374 | 2.1789 | 46.2163 | 95.2855 | 17.0336 | 112.3191
2019 | Hospital | 0B | 241501.0316 | 0.0046704 | 2.493 | 22.6026 | 12.8614 | 0.60927 | 27.0518 | 10.9576 | 10.1182 | 10.9324 | 2.5899 | 0.0030937 | 2.5868 | 2.5492 | 0.011421 | 0.7577 | 0.10361 | 3.8996 | 0.5002 | 39.4448 | 2.493 | 41.9378 | 90.6924 | 17.3502 | 108.0426
2019 | Hospital | 1A | 241501.0316 | 0 | 3.0084 | 20.4283 | 12.8677 | 0.60935 | 27.0518 | 10.9576 | 10.1182 | 10.7302 | 2.348 | 0.0030937 | 2.3449 | 2.9809 | 0 | 0.7577 | 0.10361 | 3.9867 | 0.48988 | 37.242 | 3.0084 | 40.2504 | 88.4856 | 17.9526 | 106.4383
2019 | Hospital | 1B | 241501.0316 | 0.013462 | 3.1538 | 20.3232 | 12.8657 | 0.60856 | 27.0518 | 10.9576 | 10.1182 | 11.1887 | 2.3852 | 0.0030937 | 2.3821 | 1.9078 | 0.033949 | 0.7577 | 0.10361 | 4.0329 | 0.48556 | 36.607 | 3.1538 | 39.7607 | 87.8435 | 18.1443 | 105.9878
2019 | Hospital | 2A | 241501.0316 | 0.11743 | 4.2876 | 18.3879 | 12.8646 | 0.60837 | 27.0518 | 10.9576 | 10.1182 | 10.7119 | 2.184 | 0.0030937 | 2.1809 | 2.236 | 0.56782 | 0.7139 | 0.10361 | 4.1537 | 0.4734 | 34.9158 | 4.2876 | 39.2034 | 86.1388 | 19.3989 | 105.5377
2019 | Hospital | 2B | 241501.0316 | 0.59023 | 3.1152 | 11.6881 | 12.8669 | 0.6088 | 27.0518 | 10.9576 | 10.1182 | 11.6941 | 1.6792 | 0.0030937 | 1.6761 | 0.8108 | 4.3804 | 0.68199 | 0.10361 | 4.1815 | 0.46468 | 31.5217 | 3.1152 | 34.6369 | 82.7387 | 18.2543 | 100.993
2019 | Hospital | 3A | 241501.0316 | 0.36245 | 6.9319 | 12.3793 | 12.8688 | 0.60868 | 27.0518 | 10.9576 | 10.1182 | 11.3404 | 1.6186 | 0.0030937 | 1.6155 | 1.2318 | 2.3468 | 0.68572 | 0.10361 | 4.4923 | 0.4473 | 29.962 | 6.9319 | 36.894 | 81.1635 | 22.3819 | 103.5454
2019 | Hospital | 3B | 241501.0316 | 0.54781 | 4.502 | 10.1686 | 12.8642 | 0.60868 | 27.0518 | 10.9576 | 10.1182 | 11.9147 | 1.4081 | 0.0030937 | 1.405 | 0.68957 | 4.5077 | 0.66418 | 0.10361 | 4.3977 | 0.44898 | 29.8976 | 4.502 | 34.3995 | 81.0961 | 19.8573 | 100.9534
2019 | Hospital | 3C | 241501.0316 | 0.14455 | 5.6063 | 9.2512 | 12.8622 | 0.60856 | 27.0518 | 10.9576 | 10.1182 | 10.8584 | 1.4541 | 0.0030937 | 1.451 | 0.51335 | 1.0324 | 0 | 0.10361 | 4.5102 | 0.44271 | 23.2509 | 5.6063 | 28.8572 | 74.4411 | 21.0742 | 95.5153
2019 | Hospital | 4A | 241501.0316 | 0.55063 | 10.8631 | 9.9009 | 12.8622 | 0.60778 | 27.0518 | 10.9576 | 10.1182 | 11.1733 | 1.3371 | 0.0030937 | 1.334 | 0.84373 | 3.504 | 0.68572 | 0.10361 | 4.8068 | 0.42917 | 27.9922 | 10.8631 | 38.8554 | 79.168 | 26.6276 | 105.7956
2019 | Hospital | 4B | 241501.0316 | 0.63364 | 6.3104 | 7.8621 | 12.8587 | 0.60825 | 27.0518 | 10.9576 | 10.1182 | 12.5017 | 1.145 | 0.0030937 | 1.1419 | 0.27398 | 6.291 | 0.65797 | 0.10361 | 4.7119 | 0.43007 | 29.3624 | 6.3104 | 35.6727 | 80.5361 | 21.9799 | 102.516
2019 | Hospital | 4C | 241501.0316 | 0.31884 | 9.7968 | 6.1155 | 12.8683 | 0.60707 | 27.0518 | 10.9576 | 10.1182 | 11.2289 | 1.1947 | 0.0030937 | 1.1916 | 0.11256 | 1.185 | 0.63062 | 0.10361 | 4.8938 | 0.41943 | 20.7831 | 9.7968 | 30.5798 | 71.9546 | 25.6482 | 97.6028
2019 | Hospital | 5A | 241501.0316 | 0.61924 | 14.5276 | 7.5344 | 12.8618 | 0.60793 | 27.0518 | 10.9576 | 10.1182 | 11.5676 | 1.0603 | 0.0030937 | 1.0572 | 0.51233 | 3.7088 | 0.67218 | 0.10361 | 5.0933 | 0.41661 | 25.6718 | 14.5276 | 40.1994 | 76.8349 | 30.5785 | 107.4134
2019 | Hospital | 5B | 241501.0316 | 0.62505 | 9.773 | 6.4932 | 12.8591 | 0.60797 | 27.0518 | 10.9576 | 10.1182 | 12.7177 | 1.0599 | 0.0030937 | 1.0568 | 0.22229 | 5.3192 | 0.66763 | 0.10361 | 5.0075 | 0.41794 | 27.1018 | 9.773 | 36.8748 | 78.2634 | 25.7381 | 104.0015
2019 | Hospital | 5C | 241501.0316 | 0.39584 | 24.7857 | 3.8202 | 12.8674 | 0.60703 | 27.0518 | 10.9576 | 10.1182 | 11.3856 | 1.1057 | 0.0030937 | 1.1026 | 0.14643 | 1.1043 | 0.63184 | 0.10361 | 5.0655 | 0.4106 | 18.5868 | 24.7857 | 43.3725 | 69.7484 | 40.8088 | 110.5572
2019 | Hospital | 6A | 241501.0316 | 0.66987 | 19.4324 | 7.234 | 12.8619 | 0.60766 | 27.0518 | 10.9576 | 10.1182 | 11.681 | 0.8911 | 0.0030937 | 0.88801 | 0.52709 | 4.2127 | 0.68435 | 0.10361 | 5.3213 | 0.41351 | 25.897 | 19.4324 | 45.3295 | 77.0569 | 35.7113 | 112.7682
2019 | Hospital | 6B | 241501.0316 | 0.7836 | 27.6082 | 4.5204 | 12.862 | 0.60723 | 27.0518 | 10.9576 | 10.1182 | 12.293 | 1.1989 | 0.0030937 | 1.1958 | 0.2086 | 5.8524 | 0.66877 | 0.10361 | 5.2617 | 0.40946 | 25.5227 | 27.6082 | 53.1309 | 76.6781 | 43.8275 | 120.5056
2019 | Hospital | 7 | 241501.0316 | 0.78824 | 35.9782 | 5.0313 | 12.8622 | 0.60688 | 27.0518 | 10.9576 | 10.1182 | 11.786 | 1.3964 | 0.0030937 | 1.3933 | 0.39973 | 5.7155 | 0.68615 | 0.10361 | 5.5952 | 0.40656 | 25.8003 | 35.9782 | 61.7785 | 76.9525 | 52.531 | 129.4835
2019 | Hospital | 8 | 241501.0316 | 0.99613 | 43.8065 | 2.9135 | 12.8847 | 0.6035 | 27.0518 | 10.9576 | 10.1182 | 11.5099 | 1.0398 | 0.0030937 | 1.0368 | 0.11782 | 7.2836 | 0.69279 | 0.10361 | 5.967 | 0.39608 | 24.5504 | 43.8065 | 68.3569 | 75.7114 | 60.7311 | 136.4426
2004 | Large Hotel | 0A | 122119.6852 | 0 | 4.9553 | 60.1204 | 11.273 | 2.379 | 13.5926 | 13.8839 | 8.0363 | 11.0861 | 3.7379 | 0.011726 | 3.7262 | 0 | 0 | 3.8562 | 0.72181 | 13.621 | 0.58482 | 78.7888 | 4.9553 | 83.7441 | 115.3879 | 32.4602 | 147.8481
2004 | Large Hotel | 0B | 122119.6852 | 0 | 7.0518 | 69.615 | 11.273 | 2.3795 | 13.5926 | 13.8839 | 8.0363 | 10.3393 | 3.4844 | 0.011726 | 3.4727 | 0 | 0 | 0.44884 | 0.72165 | 13.7466 | 0.58684 | 83.8758 | 7.0518 | 90.9276 | 120.4774 | 34.6823 | 155.1597
2004 | Large Hotel | 1A | 122119.6852 | 0 | 7.962 | 41.9839 | 11.273 | 2.3797 | 13.5926 | 13.8839 | 8.0363 | 10.9913 | 2.9773 | 0.011726 | 2.9656 | 0 | 0 | 3.7641 | 0.72189 | 14.1176 | 0.58311 | 59.7049 | 7.962 | 67.6669 | 96.3033 | 35.9636 | 132.2668
2004 | Large Hotel | 1B | 122119.6852 | 0 | 10.8385 | 54.4059 | 11.273 | 2.3768 | 13.5926 | 13.8839 | 8.0363 | 9.8115 | 2.8478 | 0.011726 | 2.8361 | 0 | 0 | 0.441 | 0.72173 | 14.1901 | 0.58428 | 67.4946 | 10.8385 | 78.333 | 104.0909 | 38.9125 | 143.0035
2004 | Large Hotel | 2A | 122119.6852 | 0 | 14.6748 | 37.7302 | 11.273 | 2.3759 | 13.5926 | 13.8839 | 8.0363 | 9.9019 | 2.9917 | 0.011726 | 2.98 | 0 | 0 | 3.7271 | 0.72196 | 14.6991 | 0.57962 | 54.3392 | 14.6748 | 69.014 | 90.9303 | 43.258 | 134.1883
2004 | Large Hotel | 2B | 122119.6852 | 0 | 15.6341 | 28.5164 | 11.273 | 2.3777 | 13.5926 | 13.8839 | 8.0363 | 8.9425 | 2.0327 | 0.011726 | 2.021 | 0 | 0 | 0.42431 | 0.72173 | 14.7373 | 0.5752 | 39.9042 | 15.6341 | 55.5383 | 76.4924 | 44.2555 | 120.7479
2004 | Large Hotel | 3A | 122119.6852 | 0 | 19.6787 | 21.3009 | 11.273 | 2.3772 | 13.5926 | 13.8839 | 8.0363 | 9.5613 | 2.0773 | 0.011726 | 2.0656 | 0 | 0 | 3.707 | 0.72204 | 15.7127 | 0.57481 | 36.6348 | 19.6787 | 56.3135 | 73.2224 | 49.2754 | 122.4978
2004 | Large Hotel | 3B | 122119.6852 | 0 | 12.5087 | 16.7789 | 11.273 | 2.3772 | 13.5926 | 13.8839 | 8.0363 | 8.4625 | 1.5715 | 0.011726 | 1.5598 | 0 | 0 | 2.6436 | 0.72173 | 15.4514 | 0.57605 | 29.4447 | 12.5087 | 41.9534 | 66.0332 | 41.8441 | 107.8773
2004 | Large Hotel | 3C | 122119.6852 | 0 | 21.7476 | 15.0503 | 11.273 | 2.3768 | 13.5926 | 13.8839 | 8.0363 | 9.5327 | 1.6392 | 0.011726 | 1.6275 | 0 | 0 | 0 | 0.72196 | 15.8222 | 0.5776 | 26.2105 | 21.7476 | 47.9581 | 62.8004 | 51.4538 | 114.2542
2004 | Large Hotel | 4A | 122119.6852 | 0 | 27.2716 | 15.1101 | 11.273 | 2.3736 | 13.5926 | 13.8839 | 8.0363 | 10.2318 | 1.7006 | 0.011726 | 1.6889 | 0 | 0 | 3.7417 | 0.72227 | 16.5199 | 0.56883 | 30.7725 | 27.2716 | 58.0441 | 67.3507 | 57.6755 | 125.0262
2004 | Large Hotel | 4B | 122119.6852 | 0 | 32.8897 | 12.2856 | 11.273 | 2.3754 | 13.5926 | 13.8839 | 8.0363 | 8.2458 | 1.3846 | 0.011726 | 1.3728 | 0 | 0 | 0.42074 | 0.72189 | 16.2904 | 0.57132 | 22.325 | 32.8897 | 55.2147 | 58.9072 | 63.064 | 121.9711
2004 | Large Hotel | 4C | 122119.6852 | 0 | 26.4895 | 5.8995 | 11.273 | 2.3709 | 13.5926 | 13.8839 | 8.0363 | 9.4624 | 1.1069 | 0.011726 | 1.0951 | 0 | 0 | 2.3665 | 0.72212 | 16.7654 | 0.57194 | 18.8235 | 26.4895 | 45.313 | 55.402 | 57.1388 | 112.5408
2004 | Large Hotel | 5A | 122119.6852 | 0 | 32.461 | 9.6281 | 11.273 | 2.3743 | 13.5926 | 13.8839 | 8.0363 | 10.2249 | 1.397 | 0.011726 | 1.3852 | 0 | 0 | 3.5832 | 0.72227 | 17.2088 | 0.56697 | 24.8214 | 32.461 | 57.2825 | 61.3986 | 63.5538 | 124.9524
2004 | Large Hotel | 5B | 122119.6852 | 0 | 49.6282 | 9.0971 | 11.273 | 2.3744 | 13.5926 | 13.8839 | 8.0363 | 8.3148 | 1.2436 | 0.011726 | 1.2319 | 0 | 0 | 0.43766 | 0.72204 | 17.0159 | 0.5672 | 19.0814 | 49.6282 | 68.7096 | 55.6586 | 80.528 | 136.1866
2004 | Large Hotel | 5C | 122119.6852 | 0 | 27.6616 | 3.5809 | 11.273 | 2.3707 | 13.5926 | 13.8839 | 8.0363 | 9.5843 | 0.89947 | 0.011726 | 0.88774 | 0 | 0 | 2.7563 | 0.7222 | 17.1558 | 0.57093 | 16.8092 | 27.6616 | 44.4708 | 53.3866 | 58.7012 | 112.0878
2004 | Large Hotel | 6A | 122119.6852 | 0 | 39.9384 | 10.0231 | 11.273 | 2.3732 | 13.5926 | 13.8839 | 8.0363 | 10.2317 | 1.5212 | 0.011726 | 1.5094 | 0 | 0 | 3.6014 | 0.72243 | 17.7222 | 0.56332 | 25.3656 | 39.9384 | 65.304 | 61.938 | 71.5445 | 133.4826
2004 | Large Hotel | 6B | 122119.6852 | 0 | 31.9076 | 6.0033 | 11.273 | 2.3715 | 13.5926 | 13.8839 | 8.0363 | 8.8959 | 1.0606 | 0.011726 | 1.0489 | 0 | 0 | 3.6077 | 0.72212 | 17.5903 | 0.56565 | 19.5558 | 31.9076 | 51.4634 | 56.1287 | 63.3819 | 119.5106
2004 | Large Hotel | 7 | 122119.6852 | 0 | 50.404 | 7.7293 | 11.273 | 2.37 | 13.5926 | 13.8839 | 8.0363 | 9.7934 | 1.3728 | 0.011726 | 1.3611 | 0 | 0 | 3.7397 | 0.72251 | 18.331 | 0.56045 | 22.6235 | 50.404 | 73.0275 | 59.1901 | 82.6189 | 141.809
2004 | Large Hotel | 8 | 122119.6852 | 0 | 70.175 | 3.8854 | 11.273 | 2.357 | 13.5926 | 13.8839 | 8.0363 | 10.0876 | 1.1586 | 0.011726 | 1.1469 | 0 | 0 | 3.7487 | 0.72266 | 19.1518 | 0.55455 | 18.8686 | 70.175 | 89.0436 | 55.4164 | 103.2108 | 158.6272
2007 | Large Hotel | 0A | 122119.6852 | 0 | 0.14242 | 62.5798 | 11.273 | 2.379 | 13.5926 | 13.8839 | 8.0363 | 7.1279 | 3.0663 | 0.011726 | 3.0546 | 0 | 0 | 0 | 0.72134 | 13.6072 | 0.59367 | 72.7622 | 0.14242 | 72.9046 | 109.3699 | 27.6336 | 137.0035
2007 | Large Hotel | 0B | 122119.6852 | 0 | 0.62751 | 54.0209 | 11.273 | 2.3795 | 13.5926 | 13.8839 | 8.0363 | 7.3129 | 2.7908 | 0.011726 | 2.7791 | 0 | 0 | 0 | 0.72126 | 13.7399 | 0.59452 | 64.1129 | 0.62751 | 64.7404 | 100.7218 | 28.2513 | 128.9732
2007 | Large Hotel | 1A | 122119.6852 | 0 | 0.29447 | 39.0567 | 11.273 | 2.3797 | 13.5926 | 13.8839 | 8.0363 | 6.3558 | 2.4189 | 0.011726 | 2.4072 | 0 | 0 | 0 | 0.72142 | 14.1079 | 0.5925 | 47.8196 | 0.29447 | 48.1141 | 84.427 | 28.2864 | 112.7134
2007 | Large Hotel | 1B | 122119.6852 | 0 | 3.1514 | 42.3922 | 11.273 | 2.3768 | 13.5926 | 13.8839 | 8.0363 | 6.6967 | 2.3225 | 0.011726 | 2.3108 | 0 | 0 | 0 | 0.72134 | 14.1821 | 0.59227 | 51.3996 | 3.1514 | 54.551 | 88.0036 | 31.2174 | 119.2211
2007 | Large Hotel | 2A | 122119.6852 | 0 | 4.4474 | 34.5384 | 11.273 | 2.3759 | 13.5926 | 13.8839 | 8.0363 | 5.4112 | 2.2707 | 0.011726 | 2.259 | 0 | 0 | 0 | 0.7215 | 14.6928 | 0.58979 | 42.2086 | 4.4474 | 46.656 | 78.8094 | 33.0241 | 111.8335
2007 | Large Hotel | 2B | 122119.6852 | 0 | 5.1155 | 21.2341 | 11.273 | 2.3777 | 13.5926 | 13.8839 | 8.0363 | 5.3594 | 1.5781 | 0.011726 | 1.5664 | 0 | 0 | 0 | 0.72142 | 14.7299 | 0.58311 | 28.1599 | 5.1155 | 33.2754 | 64.7557 | 33.7293 | 98.485
2007 | Large Hotel | 3A | 122119.6852 | 0 | 16.677 | 18.8789 | 11.273 | 2.3772 | 13.5926 | 13.8839 | 8.0363 | 4.9713 | 1.6342 | 0.011726 | 1.6224 | 0 | 0 | 0 | 0.7215 | 15.7078 | 0.58521 | 25.4726 | 16.677 | 42.1496 | 62.0702 | 46.2688 | 108.3391
2007 | Large Hotel | 3B | 122119.6852 | 0 | 10.804 | 14.9694 | 11.273 | 2.3772 | 13.5926 | 13.8839 | 8.0363 | 4.953 | 1.3248 | 0.011726 | 1.3131 | 0 | 0 | 0 | 0.72142 | 15.4434 | 0.58327 | 21.2354 | 10.804 | 32.0394 | 57.8307 | 40.1313 | 97.962
2007 | Large Hotel | 3C | 122119.6852 | 0 | 6.289 | 10.5347 | 11.273 | 2.3768 | 13.5926 | 13.8839 | 8.0363 | 4.7125 | 1.2206 | 0.011726 | 1.2089 | 0 | 0 | 0 | 0.7215 | 15.8166 | 0.58738 | 16.4561 | 6.289 | 22.7451 | 53.0553 | 35.9896 | 89.0449
2007 | Large Hotel | 4A | 122119.6852 | 0 | 31.0301 | 13.2675 | 11.273 | 2.3736 | 13.5926 | 13.8839 | 8.0363 | 5.0447 | 1.396 | 0.011726 | 1.3843 | 0 | 0 | 0 | 0.72158 | 16.515 | 0.58187 | 19.6965 | 31.0301 | 50.7267 | 56.2872 | 61.4291 | 117.7164
2007 | Large Hotel | 4B | 122119.6852 | 0 | 18.5983 | 10.2837 | 11.273 | 2.3754 | 13.5926 | 13.8839 | 8.0363 | 5.1305 | 1.2116 | 0.011726 | 1.1999 | 0 | 0 | 0 | 0.72119 | 16.2802 | 0.58466 | 16.6141 | 18.5983 | 35.2124 | 53.209 | 48.7624 | 101.9714
2007 | Large Hotel | 4C | 122119.6852 | 0 | 25.1172 | 4.9066 | 11.273 | 2.3709 | 13.5926 | 13.8839 | 8.0363 | 4.6172 | 0.96008 | 0.011726 | 0.94836 | 0 | 0 | 0 | 0.7215 | 16.7621 | 0.58381 | 10.4721 | 25.1172 | 35.5893 | 47.0618 | 55.7633 | 102.8251
2007 | Large Hotel | 5A | 122119.6852 | 0 | 43.3641 | 8.0185 | 11.273 | 2.3743 | 13.5926 | 13.8839 | 8.0363 | 4.9978 | 1.1849 | 0.011726 | 1.1731 | 0 | 0 | 0 | 0.72165 | 17.2043 | 0.579 | 14.1894 | 43.3641 | 57.5536 | 50.778 | 74.4524 | 125.2304
2007 | Large Hotel | 5B | 122119.6852 | 0 | 31.2444 | 7.9099 | 11.273 | 2.3744 | 13.5926 | 13.8839 | 8.0363 | 5.0852 | 1.1053 | 0.011726 | 1.0936 | 0 | 0 | 0 | 0.72126 | 17.0015 | 0.58373 | 14.0887 | 31.2444 | 45.3331 | 50.6817 | 62.13 | 112.8117
2007 | Large Hotel | 5C | 122119.6852 | 0 | 31.0287 | 3.1177 | 11.273 | 2.3707 | 13.5926 | 13.8839 | 8.0363 | 4.5514 | 0.82713 | 0.011726 | 0.8154 | 0 | 0 | 0 | 0.72158 | 17.1524 | 0.58303 | 8.4845 | 31.0287 | 39.5132 | 45.0734 | 62.0651 | 107.1385
2007 | Large Hotel | 6A | 122119.6852 | 0 | 57.3203 | 8.4378 | 11.273 | 2.3732 | 13.5926 | 13.8839 | 8.0363 | 5.2118 | 1.3084 | 0.011726 | 1.2967 | 0 | 0 | 0 | 0.72181 | 17.7167 | 0.57566 | 14.9462 | 57.3203 | 72.2666 | 51.5305 | 88.921 | 140.4515
2007 | Large Hotel | 6B | 122119.6852 | 0 | 46.8408 | 5.5176 | 11.273 | 2.3715 | 13.5926 | 13.8839 | 8.0363 | 4.8618 | 1.0401 | 0.011726 | 1.0284 | 0 | 0 | 0 | 0.72158 | 17.5836 | 0.57597 | 11.4077 | 46.8408 | 58.2486 | 47.9905 | 78.3084 | 126.2989
2007 | Large Hotel | 7 | 122119.6852 | 0 | 68.1442 | 6.5674 | 11.273 | 2.37 | 13.5926 | 13.8839 | 8.0363 | 5.2857 | 1.2693 | 0.011726 | 1.2576 | 0 | 0 | 0 | 0.72189 | 18.3262 | 0.57263 | 13.1107 | 68.1442 | 81.255 | 49.6889 | 100.3544 | 150.0433
2007 | Large Hotel | 8 | 122119.6852 | 0 | 97.1832 | 3.4918 | 11.273 | 2.357 | 13.5926 | 13.8839 | 8.0363 | 5.6583 | 1.2116 | 0.011726 | 1.1999 | 0 | 0 | 0 | 0.72189 | 19.1452 | 0.57 | 10.35 | 97.1832 | 107.5333 | 46.9124 | 130.2125 | 177.1249
2010 | Large Hotel | 0A | 122119.6852 | 0 | 0.21646 | 45.7322 | 9.8365 | 1.9134 | 13.5463 | 13.8839 | 7.6475 | 6.9862 | 1.0234 | 0.011726 | 1.0117 | 0 | 0 | 2.4906 | 0.70442 | 13.6059 | 0.59297 | 56.2208 | 0.21646 | 56.4372 | 90.4735 | 27.7064 | 118.1799
2010 | Large Hotel | 0B | 122119.6852 | 0 | 0.55672 | 54.1951 | 9.8369 | 1.9137 | 13.5463 | 13.8839 | 7.6475 | 9.0494 | 1.3158 | 0.011726 | 1.3041 | 0 | 0 | 0.28539 | 0.70419 | 13.7204 | 0.60104 | 64.8339 | 0.55672 | 65.3906 | 99.0954 | 28.1611 | 127.2565
2010 | Large Hotel | 1A | 122119.6852 | 0 | 0.41981 | 32.3568 | 9.8409 | 1.914 | 13.5463 | 13.8839 | 7.6475 | 6.3153 | 0.80804 | 0.011726 | 0.79631 | 0 | 0 | 2.4278 | 0.70442 | 14.1085 | 0.59173 | 41.8962 | 0.41981 | 42.316 | 76.1529 | 28.4122 | 104.5651
2010 | Large Hotel | 1B | 122119.6852 | 0 | 3.4948 | 41.9285 | 9.8397 | 1.9115 | 13.5463 | 13.8839 | 7.6475 | 7.8076 | 1.1074 | 0.011726 | 1.0957 | 0 | 0 | 0.28733 | 0.70427 | 14.1713 | 0.59677 | 51.1191 | 3.4948 | 54.6139 | 85.377 | 31.5502 | 116.9272
2010 | Large Hotel | 2A | 122119.6852 | 0 | 2.4186 | 27.0427 | 9.8367 | 1.9109 | 13.5463 | 13.8839 | 7.6475 | 5.3847 | 0.80555 | 0.011726 | 0.79383 | 0 | 0 | 2.0251 | 0.70442 | 14.6948 | 0.58955 | 35.2463 | 2.4186 | 37.6649 | 69.4936 | 30.9973 | 100.4909
2010 | Large Hotel | 2B | 122119.6852 | 0 | 6.4561 | 20.1148 | 9.8377 | 1.9122 | 13.5463 | 13.8839 | 7.6475 | 5.4416 | 0.62968 | 0.011726 | 0.61795 | 0 | 0 | 0.27196 | 0.70435 | 14.7303 | 0.58428 | 26.4463 | 6.4561 | 32.9024 | 60.6905 | 35.0705 | 95.761
2010 | Large Hotel | 3A | 122119.6852 | 0 | 5.957 | 15.9295 | 9.8378 | 1.9119 | 13.5463 | 13.8839 | 7.6475 | 4.9361 | 0.65778 | 0.011726 | 0.64605 | 0 | 0 | 1.838 | 0.70442 | 15.7087 | 0.58575 | 23.3497 | 5.957 | 29.3067 | 57.5951 | 35.5497 | 93.1448
2010 | Large Hotel | 3B | 122119.6852 | 0 | 13.5086 | 14.4206 | 9.8382 | 1.9119 | 13.5463 | 13.8839 | 7.6475 | 5.1173 | 0.5873 | 0.011726 | 0.57558 | 0 | 0 | 0 | 0.70435 | 15.4428 | 0.58459 | 20.1135 | 13.5086 | 33.6221 | 54.3581 | 42.8354 | 97.1934
2010 | Large Hotel | 3C | 122119.6852 | 0 | 7.8745 | 9.2876 | 9.8395 | 1.9115 | 13.5463 | 13.8839 | 7.6475 | 4.9844 | 0.49789 | 0.011726 | 0.48617 | 0 | 0 | 0 | 0.70435 | 15.8167 | 0.59018 | 14.7581 | 7.8745 | 22.6326 | 49.0093 | 37.5752 | 86.5845
2010 | Large Hotel | 4A | 122119.6852 | 0 | 6.1716 | 11.0721 | 9.8339 | 1.909 | 13.5463 | 13.8839 | 7.6475 | 5.1909 | 0.59437 | 0.011726 | 0.58264 | 0 | 0 | 1.9005 | 0.70435 | 16.5129 | 0.5873 | 18.7461 | 6.1716 | 24.9177 | 52.9862 | 36.5685 | 89.5547
2010 | Large Hotel | 4B | 122119.6852 | 0 | 22.587 | 9.798 | 9.8333 | 1.9105 | 13.5463 | 13.8839 | 7.6475 | 5.1773 | 0.63178 | 0.011726 | 0.62005 | 0 | 0 | 0 | 0.70435 | 16.2803 | 0.58241 | 15.5954 | 22.587 | 38.1824 | 49.8315 | 52.7513 | 102.5828
2010 | Large Hotel | 4C | 122119.6852 | 0 | 27.9868 | 4.2794 | 9.8348 | 1.9068 | 13.5463 | 13.8839 | 7.6475 | 4.8701 | 0.54694 | 0.011726 | 0.53522 | 0 | 0 | 0 | 0.70435 | 16.7591 | 0.58684 | 9.6847 | 27.9868 | 37.6716 | 43.9231 | 58.6298 | 102.553
2010 | Large Hotel | 5A | 122119.6852 | 0 | 9.4805 | 6.988 | 9.8324 | 1.9096 | 13.5463 | 13.8839 | 7.6475 | 5.082 | 0.52195 | 0.011726 | 0.51023 | 0 | 0 | 1.7276 | 0.70435 | 17.1997 | 0.5866 | 14.3079 | 9.4805 | 23.7884 | 48.5465 | 40.5641 | 89.1106
2010 | Large Hotel | 5B | 122119.6852 | 0 | 36.1285 | 7.3136 | 9.8336 | 1.9097 | 13.5463 | 13.8839 | 7.6475 | 5.1976 | 0.64528 | 0.011726 | 0.63356 | 0 | 0 | 0 | 0.70435 | 17.0027 | 0.5814 | 13.1447 | 36.1285 | 49.2733 | 47.3793 | 67.0152 | 114.3946
2010 | Large Hotel | 5C | 122119.6852 | 0 | 5.8843 | 2.8352 | 9.8341 | 1.9067 | 13.5463 | 13.8839 | 7.6475 | 4.9733 | 0.41213 | 0.011726 | 0.4004 | 0 | 0 | 1.837 | 0.70427 | 17.145 | 0.59095 | 10.0459 | 5.8843 | 15.9302 | 44.2875 | 36.9133 | 81.2008
2010 | Large Hotel | 6A | 122119.6852 | 0 | 17.0201 | 7.2432 | 9.8328 | 1.9087 | 13.5463 | 13.8839 | 7.6475 | 5.2311 | 0.58272 | 0.011726 | 0.571 | 0 | 0 | 1.8408 | 0.70442 | 17.7116 | 0.58366 | 14.8861 | 17.0201 | 31.9062 | 49.1213 | 48.6157 | 97.737
2010 | Large Hotel | 6B | 122119.6852 | 0 | 12.7028 | 4.9222 | 9.8317 | 1.9074 | 13.5463 | 13.8839 | 7.6475 | 5.1026 | 0.47593 | 0.011726 | 0.4642 | 0 | 0 | 1.7944 | 0.70435 | 17.578 | 0.58265 | 12.2833 | 12.7028 | 24.9861 | 46.5149 | 44.1647 | 90.6797
2010 | Large Hotel | 7 | 122119.6852 | 0 | 24.1422 | 5.7352 | 9.8307 | 1.9062 | 13.5463 | 13.8839 | 7.6475 | 5.2797 | 0.58257 | 0.011726 | 0.57084 | 0 | 0 | 1.8376 | 0.70442 | 18.3201 | 0.58094 | 13.4233 | 24.1422 | 37.5655 | 47.6511 | 56.3464 | 103.9975
2010 | Large Hotel | 8 | 122119.6852 | 0 | 41.5512 | 3.1372 | 9.8343 | 1.8956 | 13.5463 | 13.8839 | 7.6475 | 5.5748 | 0.60601 | 0.011726 | 0.59428 | 0 | 0 | 1.9408 | 0.70442 | 19.1351 | 0.57799 | 11.2471 | 41.5512 | 52.7983 | 45.4649 | 74.5702 | 120.0351
2013 | Large Hotel | 0A | 122119.6852 | 0 | 0.32217 | 40.507 | 7.0762 | 1.9134 | 12.8698 | 13.8839 | 7.6184 | 4.6558 | 0.93788 | 0.011726 | 0.92616 | 0 | 0 | 2.4853 | 0.70442 | 13.6075 | 0.48353 | 48.5743 | 0.32217 | 48.8965 | 79.2519 | 27.8136 | 107.0655
2013 | Large Hotel | 0B | 122119.6852 | 0 | 0.60973 | 35.4648 | 7.0791 | 1.9137 | 12.8698 | 13.8839 | 7.6184 | 4.3879 | 0.88697 | 0.011726 | 0.87524 | 0 | 0 | 2.4079 | 0.70435 | 13.7226 | 0.48462 | 43.1359 | 0.60973 | 43.7456 | 73.8176 | 28.2163 | 102.034
2013 | Large Hotel | 1A | 122119.6852 | 0 | 0.57815 | 28.3346 | 7.0879 | 1.914 | 12.8698 | 13.8839 | 7.6184 | 4.4061 | 0.73104 | 0.011726 | 0.71932 | 0 | 0 | 2.4068 | 0.70442 | 14.1096 | 0.48252 | 35.8669 | 0.57815 | 36.445 | 66.5557 | 28.5717 | 95.1274
2013 | Large Hotel | 1B | 122119.6852 | 0 | 1.1027 | 27.8163 | 7.086 | 1.9115 | 12.8698 | 13.8839 | 7.6184 | 4.2698 | 0.78871 | 0.011726 | 0.77699 | 0 | 0 | 2.4126 | 0.70435 | 14.1724 | 0.48392 | 35.2757 | 1.1027 | 36.3784 | 65.9615 | 29.159 | 95.1204
2013 | Large Hotel | 2A | 122119.6852 | 0 | 2.988 | 24.1069 | 7.0817 | 1.9109 | 12.8698 | 13.8839 | 7.6184 | 4.2589 | 0.75557 | 0.011726 | 0.74384 | 0 | 0 | 1.8869 | 0.70442 | 14.6959 | 0.48027 | 30.9966 | 2.988 | 33.9846 | 61.6739 | 31.5678 | 93.2417
2013 | Large Hotel | 2B | 122119.6852 | 0 | 1.8892 | 15.341 | 7.0841 | 1.9122 | 12.8698 | 13.8839 | 7.6184 | 4.2767 | 0.54586 | 0.011726 | 0.53413 | 0 | 0 | 1.5874 | 0.70435 | 14.7304 | 0.47663 | 21.7392 | 1.8892 | 23.6284 | 52.4166 | 30.5035 | 82.9202
2013 | Large Hotel | 3A | 122119.6852 | 0 | 6.2197 | 14.1603 | 7.085 | 1.9119 | 12.8698 | 13.8839 | 7.6184 | 4.1008 | 0.61804 | 0.011726 | 0.60631 | 0 | 0 | 1.6765 | 0.70442 | 15.7097 | 0.47655 | 20.5439 | 6.2197 | 26.7636 | 51.2218 | 35.8135 | 87.0353
2013 | Large Hotel | 3B | 122119.6852 | 0 | 2.7393 | 11.3065 | 7.0837 | 1.9119 | 12.8698 | 13.8839 | 7.6184 | 4.2616 | 0.48439 | 0.011726 | 0.47266 | 0 | 0 | 1.5751 | 0.70435 | 15.4442 | 0.47795 | 17.6158 | 2.7393 | 20.3551 | 48.2935 | 32.0675 | 80.3611
2013 | Large Hotel | 3C | 122119.6852 | 0 | 8.1809 | 7.9166 | 7.0845 | 1.9115 | 12.8698 | 13.8839 | 7.6184 | 4.3142 | 0.4594 | 0.011726 | 0.44767 | 0 | 0 | 0 | 0.70442 | 15.8177 | 0.48097 | 12.6785 | 8.1809 | 20.8594 | 43.3599 | 37.8826 | 81.2425
2013 | Large Hotel | 4A | 122119.6852 | 0 | 5.9909 | 9.7024 | 7.0722 | 1.909 | 12.8698 | 13.8839 | 7.6184 | 4.4113 | 0.55346 | 0.011726 | 0.54174 | 0 | 0 | 1.9061 | 0.70435 | 16.5126 | 0.47857 | 16.5616 | 5.9909 | 22.5525 | 47.2257 | 36.3875 | 83.6132
2013 | Large Hotel | 4B | 122119.6852 | 0 | 3.1571 | 7.9172 | 7.0692 | 1.9105 | 12.8698 | 13.8839 | 7.6184 | 4.4737 | 0.475 | 0.011726 | 0.46327 | 0 | 0 | 1.5315 | 0.70427 | 16.2771 | 0.47748 | 14.3857 | 3.1571 | 17.5428 | 45.0471 | 33.3182 | 78.3653
2013 | Large Hotel | 4C | 122119.6852 | 0 | 5.5865 | 3.4506 | 7.0767 | 1.9068 | 12.8698 | 13.8839 | 7.6184 | 4.3565 | 0.40957 | 0.011726 | 0.39784 | 0 | 0 | 1.6393 | 0.70435 | 16.7557 | 0.48152 | 9.8443 | 5.5865 | 15.4308 | 40.5136 | 36.2262 | 76.7398
2013 | Large Hotel | 5A | 122119.6852 | 0 | 9.6622 | 5.972 | 7.0701 | 1.9096 | 12.8698 | 13.8839 | 7.6184 | 4.4232 | 0.48672 | 0.011726 | 0.47499 | 0 | 0 | 1.7324 | 0.70435 | 17.2008 | 0.47764 | 12.6026 | 9.6622 | 22.2648 | 43.2643 | 40.7468 | 84.0112
2013 | Large Hotel | 5B | 122119.6852 | 0 | 5.8238 | 5.8524 | 7.0701 | 1.9097 | 12.8698 | 13.8839 | 7.6184 | 4.4175 | 0.43425 | 0.011726 | 0.42252 | 0 | 0 | 1.6223 | 0.70435 | 17.0019 | 0.47647 | 12.3147 | 5.8238 | 18.1384 | 42.9751 | 36.7096 | 79.6848
2013 | Large Hotel | 5C | 122119.6852 | 0 | 5.9074 | 2.0925 | 7.0729 | 1.9067 | 12.8698 | 13.8839 | 7.6184 | 4.4392 | 0.3644 | 0.011726 | 0.35267 | 0 | 0 | 1.8542 | 0.70427 | 17.1462 | 0.48214 | 8.7386 | 5.9074 | 14.646 | 39.4046 | 36.9376 | 76.3422
2013 | Large Hotel | 6A | 122119.6852 | 0 | 16.886 | 6.2474 | 7.0701 | 1.9087 | 12.8698 | 13.8839 | 7.6184 | 4.4439 | 0.54811 | 0.011726 | 0.53638 | 0 | 0 | 1.8382 | 0.70442 | 17.7119 | 0.47461 | 13.066 | 16.886 | 29.9519 | 43.7238 | 48.4818 | 92.2056
2013 | Large Hotel | 6B | 122119.6852 | 0 | 12.5998 | 4.0378 | 7.0674 | 1.9074 | 12.8698 | 13.8839 | 7.6184 | 4.3222 | 0.43906 | 0.011726 | 0.42734 | 0 | 0 | 1.7963 | 0.70435 | 17.5788 | 0.47375 | 10.5836 | 12.5998 | 23.1835 | 41.2364 | 44.0627 | 85.299
2013 | Large Hotel | 7 | 122119.6852 | 0 | 23.9789 | 4.8325 | 7.0653 | 1.9062 | 12.8698 | 13.8839 | 7.6184 | 4.4467 | 0.54601 | 0.011726 | 0.53429 | 0 | 0 | 1.8449 | 0.70442 | 18.3192 | 0.47181 | 11.6584 | 23.9789 | 35.6373 | 42.3061 | 56.1821 | 98.4882
2013 | Large Hotel | 8 | 122119.6852 | 0 | 39.0144 | 2.529 | 7.0737 | 1.8956 | 12.8698 | 13.8839 | 7.6184 | 4.5178 | 0.55983 | 0.011726 | 0.5481 | 0 | 0 | 1.9361 | 0.70442 | 19.1361 | 0.4691 | 9.531 | 39.0144 | 48.5454 | 40.1738 | 72.0346 | 112.2084
2016 | Large Hotel | 0A | 122119.6852 | 0 | 0.26334 | 38.6448 | 6.422 | 1.4208 | 12.8698 | 13.8839 | 7.5462 | 4.1689 | 0.73236 | 0.011726 | 0.72064 | 0 | 0 | 2.3446 | 0.70442 | 13.5875 | 0.48415 | 45.8788 | 0.26334 | 46.1422 | 75.3378 | 27.7348 | 103.0726
2016 | Large Hotel | 0B | 122119.6852 | 0 | 0.54733 | 34.1685 | 6.4249 | 1.421 | 12.8698 | 13.8839 | 7.5462 | 3.9124 | 0.69022 | 0.011726 | 0.67849 | 0 | 0 | 2.2829 | 0.70435 | 13.5739 | 0.48509 | 41.0423 | 0.54733 | 41.5897 | 70.5054 | 28.0052 | 98.5106
2016 | Large Hotel | 1A | 122119.6852 | 0 | 0.47911 | 27.0455 | 6.4285 | 1.4212 | 12.8698 | 13.8839 | 7.5462 | 3.9603 | 0.57791 | 0.011726 | 0.56619 | 0 | 0 | 2.2852 | 0.70442 | 14.0916 | 0.48307 | 33.8572 | 0.47911 | 34.3363 | 63.3221 | 28.4546 | 91.7767
2016 | Large Hotel | 1B | 122119.6852 | 0 | 0.98593 | 26.9297 | 6.4268 | 1.4194 | 12.8698 | 13.8839 | 7.5462 | 3.8115 | 0.61098 | 0.011726 | 0.59925 | 0 | 0 | 2.2879 | 0.70435 | 14.118 | 0.48439 | 33.6283 | 0.98593 | 34.6143 | 63.091 | 28.9879 | 92.0789
2016 | Large Hotel | 2A | 122119.6852 | 0 | 3.0148 | 23.1855 | 6.4231 | 1.4189 | 12.8698 | 13.8839 | 7.5462 | 3.8384 | 0.60275 | 0.011726 | 0.59102 | 0 | 0 | 1.6943 | 0.70442 | 14.6881 | 0.48066 | 29.3092 | 3.0148 | 32.324 | 58.764 | 31.5869 | 90.351
2016 | Large Hotel | 2B | 122119.6852 | 0 | 2.3584 | 14.9539 | 6.4251 | 1.4199 | 12.8698 | 13.8839 | 7.5462 | 4.0009 | 0.44209 | 0.011726 | 0.43036 | 0 | 0 | 1.4099 | 0.70435 | 14.7231 | 0.47678 | 20.7951 | 2.3584 | 23.1535 | 50.2491 | 30.9654 | 81.2145
2016 | Large Hotel | 3A | 122119.6852 | 0 | 6.0739 | 13.7043 | 6.4259 | 1.4197 | 12.8698 | 13.8839 | 7.5462 | 3.6727 | 0.49681 | 0.011726 | 0.48508 | 0 | 0 | 1.4255 | 0.70442 | 15.7048 | 0.47694 | 19.2876 | 6.0739 | 25.3615 | 48.7422 | 35.6626 | 84.4048
2016 | Large Hotel | 3B | 122119.6852 | 0 | 3.4068 | 11.0472 | 6.4247 | 1.4196 | 12.8698 | 13.8839 | 7.5462 | 4.0829 | 0.40002 | 0.011726 | 0.3883 | 0 | 0 | 1.3493 | 0.70435 | 15.4393 | 0.47756 | 16.8676 | 3.4068 | 20.2744 | 46.3216 | 32.73 | 79.0517
2016 | Large Hotel | 3C | 122119.6852 | 0 | 7.3167 | 7.8284 | 6.4253 | 1.4194 | 12.8698 | 13.8839 | 7.5462 | 3.9165 | 0.38124 | 0.011726 | 0.36951 | 0 | 0 | 0 | 0.70435 | 15.8201 | 0.48159 | 12.1143 | 7.3167 | 19.431 | 41.5727 | 37.0207 | 78.5933
2016 | Large Hotel | 4A | 122119.6852 | 0 | 5.8672 | 9.331 | 6.418 | 1.4175 | 12.8698 | 13.8839 | 7.5461 | 3.9765 | 0.42307 | 0.011726 | 0.41135 | 0 | 0 | 1.7185 | 0.70435 | 16.5052 | 0.47864 | 15.4374 | 5.8672 | 21.3046 | 44.8837 | 36.2563 | 81.14
2016 | Large Hotel | 4B | 122119.6852 | 0 | 3.9409 | 7.6601 | 6.4154 | 1.4186 | 12.8698 | 13.8839 | 7.5461 | 4.2433 | 0.39102 | 0.011726 | 0.37929 | 0 | 0 | 1.3279 | 0.70435 | 16.2746 | 0.47678 | 13.6106 | 3.9409 | 17.5515 | 43.0534 | 34.0995 | 77.1528
2016 | Large Hotel | 4C | 122119.6852 | 0 | 5.6878 | 3.4649 | 6.4229 | 1.4159 | 12.8698 | 13.8839 | 7.5461 | 3.8963 | 0.31519 | 0.011726 | 0.30346 | 0 | 0 | 1.3353 | 0.70435 | 16.7476 | 0.48066 | 8.9999 | 5.6878 | 14.6878 | 38.4513 | 36.3194 | 74.7707
2016 | Large Hotel | 5A | 122119.6852 | 0 | 9.2378 | 5.8598 | 6.4147 | 1.418 | 12.8698 | 13.8839 | 7.5461 | 3.9701 | 0.38481 | 0.011726 | 0.37308 | 0 | 0 | 1.5542 | 0.70435 | 17.1878 | 0.47779 | 11.7572 | 9.2378 | 20.9951 | 41.1998 | 40.3096 | 81.5094
2016 | Large Hotel | 5B | 122119.6852 | 0 | 6.4953 | 5.7888 | 6.4145 | 1.418 | 12.8698 | 13.8839 | 7.5461 | 4.257 | 0.36005 | 0.011726 | 0.34832 | 0 | 0 | 1.4793 | 0.70427 | 16.991 | 0.47632 | 11.8735 | 6.4953 | 18.3688 | 41.3142 | 37.3703 | 78.6845
2016 | Large Hotel | 5C | 122119.6852 | 0 | 5.8751 | 2.2493 | 6.417 | 1.4158 | 12.8698 | 13.8839 | 7.5461 | 3.9647 | 0.28282 | 0.011726 | 0.2711 | 0 | 0 | 1.5688 | 0.70435 | 17.133 | 0.48097 | 8.0539 | 5.8751 | 13.929 | 37.4997 | 36.8921 | 74.3918
2016 | Large Hotel | 6A | 122119.6852 | 0 | 15.7265 | 6.2222 | 6.413 | 1.4173 | 12.8698 | 13.8839 | 7.5461 | 3.9779 | 0.32543 | 0.011726 | 0.31371 | 0 | 0 | 1.6135 | 0.70442 | 17.6944 | 0.47492 | 12.1273 | 15.7265 | 27.8538 | 41.5647 | 47.3048 | 88.8695
2016 | Large Hotel | 6B | 122119.6852 | 0 | 12.3259 | 4.1981 | 6.4106 | 1.4163 | 12.8698 | 13.8839 | 7.5461 | 4.0766 | 0.2805 | 0.011726 | 0.26877 | 0 | 0 | 1.5898 | 0.70435 | 17.561 | 0.47383 | 10.1332 | 12.3259 | 22.4591 | 39.566 | 43.7708 | 83.3368
2016 | Large Hotel | 7 | 122119.6852 | 0 | 22.2211 | 4.9369 | 6.4089 | 1.4154 | 12.8698 | 13.8839 | 7.5461 | 3.9552 | 0.51489 | 0.011726 | 0.50316 | 0 | 0 | 1.673 | 0.70442 | 18.2963 | 0.47228 | 11.0682 | 22.2211 | 33.2893 | 40.4969 | 54.4014 | 94.8984
2016 | Large Hotel | 8 | 122119.6852 | 0 | 35.4557 | 2.8334 | 6.4161 | 1.4076 | 12.8698 | 13.8839 | 7.5461 | 3.9789 | 0.42959 | 0.011726 | 0.41787 | 0 | 0 | 1.7445 | 0.70442 | 19.1039 | 0.4698 | 8.9748 | 35.4557 | 44.4305 | 38.4004 | 68.4435 | 106.8439
2019 | Large Hotel | 0A | 122119.6852 | 0 | 0.00062091 | 35.0185 | 4.087 | 1.4208 | 12.7944 | 13.8839 | 7.5438 | 6.1931 | 0.72755 | 0.011726 | 0.71583 | 0 | 0 | 1.1 | 0.70295 | 13.5748 | 0.37612 | 43.0274 | 0.00062091 | 43.0281 | 69.9642 | 27.4594 | 97.4236
2019 | Large Hotel | 0B | 122119.6852 | 0 | 0.017463 | 29.8808 | 4.0878 | 1.421 | 12.7944 | 13.8839 | 7.5438 | 5.9442 | 0.66305 | 0.011726 | 0.65133 | 0 | 0 | 1.0397 | 0.7031 | 13.5611 | 0.37185 | 37.5161 | 0.017463 | 37.5336 | 64.4498 | 27.4626 | 91.9124
2019 | Large Hotel | 1A | 122119.6852 | 0 | 0.002018 | 22.7843 | 4.0927 | 1.4212 | 12.7944 | 13.8839 | 7.5438 | 5.6261 | 0.53538 | 0.011726 | 0.52365 | 0 | 0 | 1.0428 | 0.70295 | 14.079 | 0.37542 | 29.9769 | 0.002018 | 29.9789 | 56.9191 | 27.9649 | 84.884
2019 | Large Hotel | 1B | 122119.6852 | 0 | 0.43161 | 23.5791 | 4.0913 | 1.4194 | 12.7944 | 13.8839 | 7.5438 | 5.7437 | 0.58148 | 0.011726 | 0.56976 | 0 | 0 | 1.0471 | 0.7031 | 14.1022 | 0.37193 | 30.9397 | 0.43161 | 31.3713 | 57.8753 | 28.4177 | 86.293
2019 | Large Hotel | 2A | 122119.6852 | 0 | 0.31426 | 19.1989 | 4.0864 | 1.4189 | 12.7944 | 13.8839 | 7.5438 | 5.4064 | 0.54415 | 0.011726 | 0.53242 | 0 | 0 | 0.8352 | 0.70295 | 14.6716 | 0.37619 | 25.9729 | 0.31426 | 26.2872 | 52.9074 | 28.8698 | 81.7772
2019 | Large Hotel | 2B | 122119.6852 | 0 | 0.3474 | 12.9982 | 4.0875 | 1.4199 | 12.7944 | 13.8839 | 7.5438 | 5.9188 | 0.39723 | 0.011726 | 0.3855 | 0 | 0 | 0.72328 | 0.70303 | 14.709 | 0.37177 | 20.0258 | 0.3474 | 20.3732 | 46.9579 | 28.9403 | 75.8982
2019 | Large Hotel | 3A | 122119.6852 | 0 | 1.6206 | 10.7815 | 4.0873 | 1.4197 | 12.7944 | 13.8839 | 7.5438 | 5.1286 | 0.43728 | 0.011726 | 0.42555 | 0 | 0 | 0.77466 | 0.70303 | 15.6834 | 0.37449 | 17.1103 | 1.6206 | 18.7308 | 44.0446 | 31.1879 | 75.2325
2019 | Large Hotel | 3B | 122119.6852 | 0 | 0.77327 | 9.3747 | 4.0878 | 1.4196 | 12.7944 | 13.8839 | 7.5438 | 6.1569 | 0.36308 | 0.011726 | 0.35135 | 0 | 0 | 0.71102 | 0.70287 | 15.4188 | 0.37767 | 16.5939 | 0.77327 | 17.3672 | 43.5317 | 30.0761 | 73.6078
2019 | Large Hotel | 3C | 122119.6852 | 0 | 5.0963 | 6.2402 | 4.0892 | 1.4194 | 12.7944 | 13.8839 | 7.5438 | 4.7882 | 0.33677 | 0.011726 | 0.32504 | 0 | 0 | 0 | 0.70341 | 15.8106 | 0.36673 | 11.3535 | 5.0963 | 16.4498 | 38.2821 | 34.7908 | 73.073
2019 | Large Hotel | 4A | 122119.6852 | 0 | 2.6835 | 7.4557 | 4.0844 | 1.4175 | 12.7944 | 13.8839 | 7.5438 | 5.1836 | 0.40724 | 0.011726 | 0.39551 | 0 | 0 | 0.83109 | 0.70287 | 16.4776 | 0.37806 | 13.8659 | 2.6835 | 16.5494 | 40.7986 | 33.045 | 73.8436
2019 | Large Hotel | 4B | 122119.6852 | 0 | 1.1244 | 6.4999 | 4.0828 | 1.4186 | 12.7944 | 13.8839 | 7.5438 | 6.6749 | 0.37037 | 0.011726 | 0.35865 | 0 | 0 | 0.73997 | 0.70279 | 16.2515 | 0.37767 | 14.2734 | 1.1244 | 15.3978 | 41.2052 | 31.2598 | 72.465
2019 | Large Hotel | 4C | 122119.6852 | 0 | 1.9282 | 2.6294 | 4.0859 | 1.4159 | 12.7944 | 13.8839 | 7.5438 | 5.0083 | 0.29268 | 0.011726 | 0.28096 | 0 | 0 | 0.83427 | 0.70287 | 16.7193 | 0.37844 | 8.753 | 1.9282 | 10.6811 | 35.686 | 32.5314 | 68.2173
2019 | Large Hotel | 5A | 122119.6852 | 0 | 4.6328 | 4.6619 | 4.0816 | 1.418 | 12.7944 | 13.8839 | 7.5438 | 5.0832 | 0.38411 | 0.011726 | 0.37238 | 0 | 0 | 0.78491 | 0.70295 | 17.1576 | 0.37612 | 10.9024 | 4.6328 | 15.5352 | 37.8309 | 35.6745 | 73.5054
2019 | Large Hotel | 5B | 122119.6852 | 0 | 2.8514 | 4.975 | 4.0826 | 1.418 | 12.7944 | 13.8839 | 7.5438 | 6.4926 | 0.35485 | 0.011726 | 0.34312 | 0 | 0 | 0.80245 | 0.70287 | 16.9649 | 0.37519 | 12.6132 | 2.8514 | 15.4645 | 39.5417 | 33.7002 | 73.242
2019 | Large Hotel | 5C | 122119.6852 | 0 | 2.0101 | 1.8096 | 4.0839 | 1.4158 | 12.7944 | 13.8839 | 7.5438 | 5.0118 | 0.3755 | 0.011726 | 0.36377 | 0 | 0 | 0.94045 | 0.70279 | 17.0999 | 0.3786 | 8.1256 | 2.0101 | 10.1357 | 35.0566 | 32.994 | 68.0506
2019 | Large Hotel | 6A | 122119.6852 | 0 | 8.6368 | 4.7871 | 4.0819 | 1.4173 | 12.7944 | 13.8839 | 7.5438 | 5.1554 | 0.28655 | 0.011726 | 0.27482 | 0 | 0 | 0.82643 | 0.70287 | 17.6624 | 0.37643 | 11.0437 | 8.6368 | 19.6805 | 37.9722 | 40.1831 | 78.1554
2019 | Large Hotel | 6B | 122119.6852 | 0 | 6.2802 | 3.3643 | 4.0804 | 1.4163 | 12.7944 | 13.8839 | 7.5438 | 5.7981 | 0.2427 | 0.011726 | 0.23097 | 0 | 0 | 0.87005 | 0.70287 | 17.531 | 0.37573 | 10.2635 | 6.2802 | 16.5437 | 37.1887 | 37.6952 | 74.884
2019 | Large Hotel | 7 | 122119.6852 | 0 | 12.2382 | 3.7938 | 4.0802 | 1.4154 | 12.7944 | 13.8839 | 7.5438 | 5.0406 | 0.4046 | 0.011726 | 0.39287 | 0 | 0 | 0.85841 | 0.70295 | 18.2606 | 0.37495 | 10.0857 | 12.2382 | 22.324 | 37.0091 | 44.3828 | 81.3919
2019 | Large Hotel | 8 | 122119.6852 | 0 | 19.8362 | 2.2113 | 4.0839 | 1.4076 | 12.7944 | 13.8839 | 7.5438 | 4.7708 | 0.34026 | 0.011726 | 0.32853 | 0 | 0 | 0.92935 | 0.70295 | 19.0733 | 0.37379 | 8.2399 | 19.8362 | 28.0762 | 35.158 | 52.7934 | 87.9514
2004 | Small Hotel | 0A | 43201.8156 | 0 | 0 | 29.7455 | 10.9269 | 2.0932 | 13.2061 | 9.2472 | 0 | 7.0989 | 0.0057042 | 0.0057042 | 0 | 0 | 0 | 0 | 0 | 10.1316 | 0 | 36.8444 | 0 | 36.8444 | 63.0766 | 19.3788 | 82.4553
2004 | Small Hotel | 0B | 43201.8156 | 0.00087757 | 0 | 26.8328 | 10.9269 | 2.0937 | 13.2061 | 9.2472 | 0 | 7.3053 | 0.0057042 | 0.0057042 | 0 | 0 | 0 | 0 | 0 | 10.1103 | 0 | 34.1391 | 0 | 34.1391 | 60.3717 | 19.3575 | 79.7291
2004 | Small Hotel | 1A | 43201.8156 | 0 | 0 | 21.5415 | 10.9269 | 2.0939 | 13.2061 | 9.2472 | 0 | 7.0188 | 0.0057042 | 0.0057042 | 0 | 0 | 0 | 0 | 0 | 10.5563 | 0 | 28.5603 | 0 | 28.5603 | 54.7929 | 19.8035 | 74.5964
2004 | Small Hotel | 1B | 43201.8156 | 0.22159 | 0.078323 | 22.2394 | 10.9269 | 2.0913 | 13.2061 | 9.2472 | 0 | 7.1899 | 0.0057042 | 0.0057042 | 0 | 0 | 0 | 0 | 0 | 10.5644 | 0 | 29.6509 | 0.078323 | 29.7293 | 55.8811 | 19.8899 | 75.7711
2004 | Small Hotel | 2A | 43201.8156 | 0.53488 | 0.27205 | 18.5968 | 10.9269 | 2.0906 | 13.2061 | 9.2472 | 0 | 7.0276 | 0.0057042 | 0.0057042 | 0 | 0 | 0 | 0 | 0 | 11.0438 | 0 | 26.1593 | 0.27205 | 26.4314 | 52.3886 | 20.563 | 72.9516
2004 | Small Hotel | 2B | 43201.8156 | 0.59302 | 0.19701 | 14.8674 | 10.9269 | 2.0921 | 13.2061 | 9.2472 | 0 | 7.3795 | 0.0057042 | 0.0057042 | 0 | 0 | 0 | 0 | 0 | 11.1215 | 0 | 22.8399 | 0.19701 | 23.0369 | 49.0707 | 20.5657 | 69.6364
2004 | Small Hotel | 3A | 43201.8156 | 2.7253 | 1.5296 | 11.9374 | 10.9269 | 2.0917 | 13.2061 | 9.2472 | 0 | 6.9868 | 0.0057042 | 0.0057042 | 0 | 0 | 0 | 0 | 0 | 12.2114 | 0 | 21.6495 | 1.5296 | 23.1791 | 47.8799 | 22.9882 | 70.8681
2004 | Small Hotel | 3B | 43201.8156 | 1.2545 | 0.71939 | 11.5831 | 10.9269 | 2.0917 | 13.2061 | 9.2472 | 0 | 7.3071 | 0.0057042 | 0.0057042 | 0 | 0 | 0 | 0 | 0 | 11.8926 | 0 | 20.1447 | 0.71939 | 20.864 | 46.375 | 21.8592 | 68.2343
2004 | Small Hotel | 3C | 43201.8156 | 0.36375 | 0.23343 | 10.0274 | 10.9269 | 2.0913 | 13.2061 | 9.2472 | 0 | 7.0243 | 0.0057042 | 0.0057042 | 0 | 0 | 0 | 0 | 0 | 12.1638 | 0 | 17.4154 | 0.23343 | 17.6488 | 43.6456 | 21.6442 | 65.2898
2004 | Small Hotel | 4A | 43201.8156 | 6.4677 | 3.6496 | 8.3084 | 10.9269 | 2.0884 | 13.2061 | 9.2472 | 0 | 6.8799 | 0.0057042 | 0.0057042 | 0 | 0 | 0 | 0 | 0 | 13.2447 | 0 | 21.6561 | 3.6496 | 25.3057 | 47.8834 | 26.1415 | 74.0249
2004 | Small Hotel | 4B | 43201.8156 | 2.9337 | 1.6856 | 8.36 | 10.9269 | 2.0902 | 13.2061 | 9.2472 | 0 | 7.4146 | 0.0057042 | 0.0057042 | 0 | 0 | 0 | 0 | 0 | 12.9198 | 0 | 18.7083 | 1.6856 | 20.3939 | 44.9371 | 23.8526 | 68.7898
2004 | Small Hotel | 4C | 43201.8156 | 3.7374 | 2.5472 | 5.2187 | 10.9269 | 2.086 | 13.2061 | 9.2472 | 0 | 6.8521 | 0.0057042 | 0.0057042 | 0 | 0 | 0 | 0 | 0 | 13.5831 | 0 | 15.8081 | 2.5472 | 18.3553 | 42.0328 | 25.3772 | 67.41
2004 | Small Hotel | 5A | 43201.8156 | 10.3549 | 5.3595 | 5.9451 | 10.9269 | 2.0891 | 13.2061 | 9.2472 | 0 | 6.8374 | 0.0057042 | 0.0057042 | 0 | 0 | 0 | 0 | 0 | 14.2601 | 0 | 23.1374 | 5.3595 | 28.4969 | 49.3654 | 28.8668 | 78.2322
2004 | Small Hotel | 5B | 43201.8156 | 6.1538 | 3.2339 | 6.6649 | 10.9269 | 2.0893 | 13.2061 | 9.2472 | 0 | 7.315 | 0.0057042 | 0.0057042 | 0 | 0 | 0 | 0 | 0 | 13.9527 | 0 | 20.1337 | 3.2339 | 23.3675 | 46.3617 | 26.4338 | 72.7954
2004 | Small Hotel | 5C | 43201.8156 | 4.1428 | 3.039 | 4.3754 | 10.9269 | 2.086 | 13.2061 | 9.2472 | 0 | 6.7698 | 0.0057042 | 0.0057042 | 0 | 0 | 0 | 0 | 0 | 14.1671 | 0 | 15.288 | 3.039 | 18.327 | 41.5126 | 26.4533 | 67.9659
2004 | Small Hotel | 6A | 43201.8156 | 16.0488 | 7.8742 | 5.9032 | 10.9269 | 2.0882 | 13.2061 | 9.2472 | 0 | 6.9181 | 0.0057042 | 0.0057042 | 0 | 0 | 0 | 0 | 0 | 15.0442 | 0 | 28.8701 | 7.8742 | 36.7444 | 55.097 | 32.1656 | 87.2626
2004 | Small Hotel | 6B | 43201.8156 | 10.9242 | 5.5974 | 4.8786 | 10.9269 | 2.0866 | 13.2061 | 9.2472 | 0 | 7.1318 | 0.0057042 | 0.0057042 | 0 | 0 | 0 | 0 | 0 | 14.8391 | 0 | 22.9347 | 5.5974 | 28.532 | 49.1602 | 29.6836 | 78.8439
2004 | Small Hotel | 7 | 43201.8156 | 19.0027 | 9.738 | 4.9561 | 10.9269 | 2.0853 | 13.2061 | 9.2472 | 0 | 6.8968 | 0.0057042 | 0.0057042 | 0 | 0 | 0 | 0 | 0 | 15.9661 | 0 | 30.8556 | 9.738 | 40.5936 | 57.0797 | 34.9513 | 92.0309
2004 | Small Hotel | 8 | 43201.8156 | 23.5025 | 13.3393 | 3.2878 | 10.9269 | 2.0739 | 13.2061 | 9.2472 | 0 | 6.8266 | 0.0057042 | 0.0057042 | 0 | 0 | 0 | 0 | 0 | 17.218 | 0 | 33.6169 | 13.3393 | 46.9562 | 59.8295 | 39.8045 | 99.634
2007 | Small Hotel | 0A | 43201.8156 | 0 | 0 | 25.7519 | 10.9269 | 2.0932 | 13.2061 | 9.2472 | 0 | 7.066 | 0.0057042 | 0.0057042 | 0 | 0 | 0 | 0 | 0 | 10.1311 | 0 | 32.8179 | 0 | 32.8179 | 59.05 | 19.3783 | 78.4283
2007 | Small Hotel | 0B | 43201.8156 | 0.0017551 | 0 | 23.6367 | 10.9269 | 2.0937 | 13.2061 | 9.2472 | 0 | 7.2678 | 0.0057042 | 0.0057042 | 0 | 0 | 0 | 0 | 0 | 10.1098 | 0 | 30.9063 | 0 | 30.9063 | 57.1387 | 19.357 | 76.4957
2007 | Small Hotel | 1A | 43201.8156 | 0 | 0 | 19.4426 | 10.9269 | 2.0939 | 13.2061 | 9.2472 | 0 | 7.0125 | 0.0057042 | 0.0057042 | 0 | 0 | 0 | 0 | 0 | 10.5559 | 0 | 26.4551 | 0 | 26.4551 | 52.6879 | 19.8031 | 72.4909
2007 | Small Hotel | 1B | 43201.8156 | 0.095217 | 0.00087757 | 19.8746 | 10.9269 | 2.0913 | 13.2061 | 9.2472 | 0 | 7.168 | 0.0057042 | 0.0057042 | 0 | 0 | 0 | 0 | 0 | 10.5633 | 0 | 27.1378 | 0.00087757 | 27.1387 | 53.3678 | 19.8114 | 73.1792
2007 | Small Hotel | 2A | 43201.8156 | 0.18912 | 0.022817 | 16.6561 | 10.9269 | 2.0906 | 13.2061 | 9.2472 | 0 | 6.9855 | 0.0057042 | 0.0057042 | 0 | 0 | 0 | 0 | 0 | 11.0388 | 0 | 23.8307 | 0.022817 | 23.8535 | 50.0598 | 20.3085 | 70.3683
2007 | Small Hotel | 2B | 43201.8156 | 0.17881 | 0.010311 | 13.7496 | 10.9269 | 2.0921 | 13.2061 | 9.2472 | 0 | 7.3354 | 0.0057042 | 0.0057042 | 0 | 0 | 0 | 0 | 0 | 11.116 | 0 | 21.2638 | 0.010311 | 21.2741 | 47.4946 | 20.3735 | 67.8681
2007 | Small Hotel | 3A | 43201.8156 | 1.5285 | 0.35607 | 11.1743 | 10.9269 | 2.0917 | 13.2061 | 9.2472 | 0 | 6.9374 | 0.0057042 | 0.0057042 | 0 | 0 | 0 | 0 | 0 | 12.2031 | 0 | 19.6403 | 0.35607 | 19.9963 | 45.8707 | 21.8063 | 67.677
2007 | Small Hotel | 3B | 43201.8156 | 0.55945 | 0.060333 | 10.7426 | 10.9269 | 2.0917 | 13.2061 | 9.2472 | 0 | 7.2512 | 0.0057042 | 0.0057042 | 0 | 0 | 0 | 0 | 0 | 11.8843 | 0 | 18.5532 | 0.060333 | 18.6135 | 44.7836 | 21.1918 | 65.9754
2007 | Small Hotel | 3C | 43201.8156 | 0.11057 | 0.0070206 | 9.125 | 10.9269 | 2.0913 | 13.2061 | 9.2472 | 0 | 6.8429 | 0.0057042 | 0.0057042 | 0 | 0 | 0 | 0 | 0 | 12.1522 | 0 | 16.0784 | 0.0070206 | 16.0854 | 42.3086 | 21.4064 | 63.715
2007 | Small Hotel | 4A | 43201.8156 | 3.781 | 1.0105 | 8.3255 | 10.9269 | 2.0884 | 13.2061 | 9.2472 | 0 | 6.8304 | 0.0057042 | 0.0057042 | 0 | 0 | 0 | 0 | 0 | 13.2281 | 0 | 18.9369 | 1.0105 | 19.9474 | 45.1642 | 23.4858 | 68.65
2007 | Small Hotel | 4B | 43201.8156 | 1.4232 | 0.21281 | 8.3371 | 10.9269 | 2.0902 | 13.2061 | 9.2472 | 0 | 7.3497 | 0.0057042 | 0.0057042 | 0 | 0 | 0 | 0 | 0 | 12.9043 | 0 | 17.11 | 0.21281 | 17.3228 | 43.3389 | 22.3643 | 65.7031
2007 | Small Hotel | 4C | 43201.8156 | 1.8106 | 0.45634 | 5.7839 | 10.9269 | 2.086 | 13.2061 | 9.2472 | 0 | 6.8198 | 0.0057042 | 0.0057042 | 0 | 0 | 0 | 0 | 0 | 13.5651 | 0 | 14.4143 | 0.45634 | 14.8707 | 40.639 | 23.2684 | 63.9074
2007 | Small Hotel | 5A | 43201.8156 | 6.5651 | 1.8578 | 6.2224 | 10.9269 | 2.0891 | 13.2061 | 9.2472 | 0 | 6.8293 | 0.0057042 | 0.0057042 | 0 | 0 | 0 | 0 | 0 | 14.2496 | 0 | 19.6168 | 1.8578 | 21.4746 | 45.8448 | 25.3546 | 71.1994
2007 | Small Hotel | 5B | 43201.8156 | 3.4954 | 0.7795 | 7.0217 | 10.9269 | 2.0893 | 13.2061 | 9.2472 | 0 | 7.3034 | 0.0057042 | 0.0057042 | 0 | 0 | 0 | 0 | 0 | 13.9411 | 0 | 17.8204 | 0.7795 | 18.5999 | 44.0484 | 23.9678 | 68.0162
2007 | Small Hotel | 5C | 43201.8156 | 1.8863 | 0.59236 | 5.1187 | 10.9269 | 2.086 | 13.2061 | 9.2472 | 0 | 6.7711 | 0.0057042 | 0.0057042 | 0 | 0 | 0 | 0 | 0 | 14.1533 | 0 | 13.7761 | 0.59236 | 14.3685 | 40.0008 | 23.9928 | 63.9936
2007 | Small Hotel | 6A | 43201.8156 | 10.91 | 3.0243 | 6.1619 | 10.9269 | 2.0882 | 13.2061 | 9.2472 | 0 | 6.9455 | 0.0057042 | 0.0057042 | 0 | 0 | 0 | 0 | 0 | 15.0291 | 0 | 24.0174 | 3.0243 | 27.0417 | 50.2445 | 27.3006 | 77.5451
2007 | Small Hotel | 6B | 43201.8156 | 6.8435 | 1.7249 | 5.4131 | 10.9269 | 2.0866 | 13.2061 | 9.2472 | 0 | 7.161 | 0.0057042 | 0.0057042 | 0 | 0 | 0 | 0 | 0 | 14.8217 | 0 | 19.4176 | 1.7249 | 21.1425 | 45.6429 | 25.7938 | 71.4367
2007 | Small Hotel | 7 | 43201.8156 | 11.8417 | 3.8721 | 5.3317 | 10.9269 | 2.0853 | 13.2061 | 9.2472 | 0 | 6.9199 | 0.0057042 | 0.0057042 | 0 | 0 | 0 | 0 | 0 | 15.951 | 0 | 24.0933 | 3.8721 | 27.9654 | 50.3175 | 29.0702 | 79.3878
2007 | Small Hotel | 8 | 43201.8156 | 15.9926 | 5.8843 | 3.6048 | 10.9269 | 2.0739 | 13.2061 | 9.2472 | 0 | 6.8367 | 0.0057042 | 0.0057042 | 0 | 0 | 0 | 0 | 0 | 17.2109 | 0 | 26.4342 | 5.8843 | 32.3185 | 52.6468 | 32.3425 | 84.9893
2010 | Small Hotel | 0A | 43201.8156 | 0 | 0 | 22.5453 | 9.1768 | 1.446 | 12.9663 | 9.2472 | 0 | 6.8001 | 0.0057042 | 0.0057042 | 0 | 0 | 0 | 0 | 0 | 10.0385 | 0 | 29.3453 | 0 | 29.3453 | 52.9402 | 19.2857 | 72.2259
2010 | Small Hotel | 0B | 43201.8156 | 0.0026327 | 0 | 20.7065 | 9.1768 | 1.4462 | 12.9663 | 9.2472 | 0 | 7.0283 | 0.0057042 | 0.0057042 | 0 | 0 | 0 | 0 | 0 | 10.0155 | 0 | 27.7374 | 0 | 27.7374 | 51.3324 | 19.2627 | 70.5951
2010 | Small Hotel | 1A | 43201.8156 | 0.00043879 | 0 | 16.7313 | 9.1768 | 1.4465 | 12.9663 | 9.2472 | 0 | 6.6974 | 0.0057042 | 0.0057042 | 0 | 0 | 0 | 0 | 0 | 10.4611 | 0 | 23.4292 | 0 | 23.4292 | 47.0242 | 19.7083 | 66.7325
2010 | Small Hotel | 1B | 43201.8156 | 0.10421 | 0.0037297 | 17.4189 | 9.1768 | 1.4445 | 12.9663 | 9.2472 | 0 | 6.9537 | 0.0057042 | 0.0057042 | 0 | 0 | 0 | 0 | 0 | 10.4764 | 0 | 24.4768 | 0.0037297 | 24.4805 | 48.0701 | 19.7274 | 67.7974
2010 | Small Hotel | 2A | 43201.8156 | 0.18275 | 0.035103 | 14.2498 | 9.1768 | 1.444 | 12.9663 | 9.2472 | 0 | 6.7264 | 0.0057042 | 0.0057042 | 0 | 0 | 0 | 0 | 0 | 10.9587 | 0 | 21.1589 | 0.035103 | 21.194 | 44.7518 | 20.241 | 64.9927
2010 | Small Hotel | 2B | 43201.8156 | 0.1742 | 0.018868 | 11.3909 | 9.1768 | 1.4451 | 12.9663 | 9.2472 | 0 | 7.0234 | 0.0057042 | 0.0057042 | 0 | 0 | 0 | 0 | 0 | 11.0491 | 0 | 18.5885 | 0.018868 | 18.6074 | 42.1824 | 20.3151 | 62.4976
2010 | Small Hotel | 3A | 43201.8156 | 1.4129 | 0.41882 | 9.3018 | 9.055 | 1.4449 | 12.9663 | 9.2472 | 0 | 6.6845 | 0.0057042 | 0.0057042 | 0 | 0 | 0 | 0 | 0 | 12.1607 | 0 | 17.3992 | 0.41882 | 17.818 | 40.8711 | 21.8267 | 62.6979
2010 | Small Hotel | 3B | 43201.8156 | 0.56932 | 0.10311 | 9.1522 | 9.0526 | 1.4447 | 12.9663 | 9.2472 | 0 | 6.9673 | 0.0057042 | 0.0057042 | 0 | 0 | 0 | 0 | 0 | 11.8369 | 0 | 16.6888 | 0.10311 | 16.7919 | 40.1583 | 21.1872 | 61.3455
2010 | Small Hotel | 3C | 43201.8156 | 0.11211 | 0.016235 | 7.4304 | 9.1768 | 1.4445 | 12.9663 | 9.2472 | 0 | 6.5982 | 0.0057042 | 0.0057042 | 0 | 0 | 0 | 0 | 0 | 12.1386 | 0 | 14.1407 | 0.016235 | 14.157 | 37.734 | 21.402 | 59.136
2010 | Small Hotel | 4A | 43201.8156 | 3.3275 | 1.1323 | 6.9458 | 9.0489 | 1.4425 | 12.9663 | 9.2472 | 0 | 6.5645 | 0.0057042 | 0.0057042 | 0 | 0 | 0 | 0 | 0 | 13.2083 | 0 | 16.8377 | 1.1323 | 17.97 | 40.3012 | 23.5878 | 63.889
2010 | Small Hotel | 4B | 43201.8156 | 1.3997 | 0.33896 | 7.152 | 9.0473 | 1.4438 | 12.9663 | 9.2472 | 0 | 7.0006 | 0.0057042 | 0.0057042 | 0 | 0 | 0 | 0 | 0 | 12.8803 | 0 | 15.5523 | 0.33896 | 15.8913 | 39.0151 | 22.4665 | 61.4816
2010 | Small Hotel | 4C | 43201.8156 | 1.6426 | 0.586 | 4.697 | 9.0528 | 1.441 | 12.9663 | 9.2472 | 0 | 6.5684 | 0.0057042 | 0.0057042 | 0 | 0 | 0 | 0 | 0 | 13.5653 | 0 | 12.908 | 0.586 | 13.494 | 36.3738 | 23.3983 | 59.7721
2010 | Small Hotel | 5A | 43201.8156 | 5.7955 | 1.9462 | 5.0357 | 9.0489 | 1.4432 | 12.9663 | 9.2472 | 0 | 6.553 | 0.0057042 | 0.0057042 | 0 | 0 | 0 | 0 | 0 | 14.2456 | 0 | 17.3843 | 1.9462 | 19.3305 | 40.8481 | 25.439 | 66.2871
2010 | Small Hotel | 5B | 43201.8156 | 3.3328 | 0.9763 | 5.6814 | 9.0493 | 1.4432 | 12.9663 | 9.2472 | 0 | 6.9526 | 0.0057042 | 0.0057042 | 0 | 0 | 0 | 0 | 0 | 13.9407 | 0 | 15.9668 | 0.9763 | 16.9431 | 39.4313 | 24.1639 | 63.5952
2010 | Small Hotel | 5C | 43201.8156 | 1.903 | 0.80342 | 3.9578 | 9.0539 | 1.4408 | 12.9663 | 9.2472 | 0 | 6.5103 | 0.0057042 | 0.0057042 | 0 | 0 | 0 | 0 | 0 | 14.1554 | 0 | 12.3711 | 0.80342 | 13.1745 | 35.8378 | 24.2063 | 60.0441
2010 | Small Hotel | 6A | 43201.8156 | 9.5348 | 3.0634 | 4.9997 | 9.0497 | 1.4423 | 12.9663 | 9.2472 | 0 | 6.6408 | 0.0057042 | 0.0057042 | 0 | 0 | 0 | 0 | 0 | 15.0247 | 0 | 21.1754 | 3.0634 | 24.2387 | 44.6397 | 27.3353 | 71.9749
2010 | Small Hotel | 6B | 43201.8156 | 6.2073 | 1.8839 | 4.3398 | 9.0517 | 1.4414 | 12.9663 | 9.2472 | 0 | 6.8339 | 0.0057042 | 0.0057042 | 0 | 0 | 0 | 0 | 0 | 14.8209 | 0 | 17.381 | 1.8839 | 19.2649 | 40.8459 | 25.952 | 66.7979
2010 | Small Hotel | 7 | 43201.8156 | 10.8843 | 3.9936 | 4.2564 | 9.05 | 1.4405 | 12.9663 | 9.2472 | 0 | 6.6211 | 0.0057042 | 0.0057042 | 0 | 0 | 0 | 0 | 0 | 15.9492 | 0 | 21.7618 | 3.9936 | 25.7554 | 45.2243 | 29.1902 | 74.4146
2010 | Small Hotel | 8 | 43201.8156 | 15.6824 | 6.0965 | 2.9401 | 9.0743 | 1.4326 | 12.9663 | 9.2472 | 0 | 6.5906 | 0.0057042 | 0.0057042 | 0 | 0 | 0 | 0 | 0 | 17.207 | 0 | 25.2131 | 6.0965 | 31.3096 | 48.6918 | 32.5507 | 81.2425
2013 | Small Hotel | 0A | 43201.8156 | 0 | 0 | 20.6425 | 7.0043 | 1.446 | 12.2347 | 9.2472 | 0 | 5.8677 | 0.0057042 | 0.0057042 | 0 | 0 | 0 | 0 | 0 | 10.0359 | 0 | 26.5101 | 0 | 26.5101 | 47.2011 | 19.2831 | 66.4842
2013 | Small Hotel | 0B | 43201.8156 | 0.0026327 | 0 | 18.895 | 7.0116 | 1.4462 | 12.2347 | 9.2472 | 0 | 5.9697 | 0.0057042 | 0.0057042 | 0 | 0 | 0 | 0 | 0 | 10.0129 | 0 | 24.8673 | 0 | 24.8673 | 45.5653 | 19.2601 | 64.8253
2013 | Small Hotel | 1A | 43201.8156 | 0.001097 | 0 | 14.8011 | 7.0737 | 1.4465 | 12.2347 | 9.2472 | 0 | 5.7841 | 0.0057042 | 0.0057042 | 0 | 0 | 0 | 0 | 0 | 10.4576 | 0 | 20.5863 | 0 | 20.5863 | 41.3466 | 19.7048 | 61.0513
2013 | Small Hotel | 1B | 43201.8156 | 0.081614 | 0.01821 | 15.8827 | 7.0427 | 1.4445 | 12.2347 | 9.2472 | 0 | 5.9023 | 0.0057042 | 0.0057042 | 0 | 0 | 0 | 0 | 0 | 10.4743 | 0 | 21.8667 | 0.01821 | 21.8849 | 42.5943 | 19.7397 | 62.3339
2013 | Small Hotel | 2A | 43201.8156 | 0.17617 | 0.064502 | 12.8213 | 7.0662 | 1.444 | 12.2347 | 9.2472 | 0 | 5.7672 | 0.0057042 | 0.0057042 | 0 | 0 | 0 | 0 | 0 | 10.9543 | 0 | 18.7647 | 0.064502 | 18.8292 | 39.5155 | 20.266 | 59.7815
2013 | Small Hotel | 2B | 43201.8156 | 0.16279 | 0.044537 | 10.3139 | 7.1145 | 1.4451 | 12.2347 | 9.2472 | 0 | 5.8988 | 0.0057042 | 0.0057042 | 0 | 0 | 0 | 0 | 0 | 11.0451 | 0 | 16.3755 | 0.044537 | 16.42 | 37.1755 | 20.3368 | 57.5123
2013 | Small Hotel | 3A | 43201.8156 | 1.4394 | 0.55199 | 8.32 | 7.0978 | 1.4449 | 12.2347 | 9.2472 | 0 | 5.7391 | 0.0057042 | 0.0057042 | 0 | 0 | 0 | 0 | 0 | 12.1596 | 0 | 15.4986 | 0.55199 | 16.0506 | 36.2814 | 21.959 | 58.2405
2013 | Small Hotel | 3B | 43201.8156 | 0.56911 | 0.20711 | 8.2533 | 7.0974 | 1.4447 | 12.2347 | 9.2472 | 0 | 5.8837 | 0.0057042 | 0.0057042 | 0 | 0 | 0 | 0 | 0 | 11.8365 | 0 | 14.7061 | 0.20711 | 14.9132 | 35.4888 | 21.2908 | 56.7795
2013 | Small Hotel | 3C | 43201.8156 | 0.11452 | 0.022817 | 6.4236 | 7.0816 | 1.4445 | 12.2347 | 9.2472 | 0 | 6.5469 | 0.0057042 | 0.0057042 | 0 | 0 | 0 | 0 | 0 | 12.1364 | 0 | 13.085 | 0.022817 | 13.1078 | 33.8514 | 21.4062 | 55.2576
2013 | Small Hotel | 4A | 43201.8156 | 3.3038 | 1.3852 | 6.1882 | 6.9991 | 1.4425 | 12.2347 | 9.2472 | 0 | 5.6838 | 0.0057042 | 0.0057042 | 0 | 0 | 0 | 0 | 0 | 13.2053 | 0 | 15.1758 | 1.3852 | 16.5611 | 35.858 | 23.8377 | 59.6957
2013 | Small Hotel | 4B | 43201.8156 | 1.3164 | 0.5408 | 6.4223 | 6.9993 | 1.4438 | 12.2347 | 9.2472 | 0 | 5.9078 | 0.0057042 | 0.0057042 | 0 | 0 | 0 | 0 | 0 | 12.877 | 0 | 13.6465 | 0.5408 | 14.1873 | 34.3297 | 22.665 | 56.9948
2013 | Small Hotel | 4C | 43201.8156 | 1.6334 | 0.60114 | 4.1463 | 7.0454 | 1.441 | 12.2347 | 9.2472 | 0 | 6.539 | 0.0057042 | 0.0057042 | 0 | 0 | 0 | 0 | 0 | 13.5602 | 0 | 12.3187 | 0.60114 | 12.9198 | 33.0454 | 23.4086 | 56.454
2013 | Small Hotel | 5A | 43201.8156 | 5.5528 | 2.2088 | 4.4997 | 7.0043 | 1.4432 | 12.2347 | 9.2472 | 0 | 5.6796 | 0.0057042 | 0.0057042 | 0 | 0 | 0 | 0 | 0 | 14.2404 | 0 | 15.7322 | 2.2088 | 17.9411 | 36.4201 | 25.6964 | 62.1165
2013 | Small Hotel | 5B | 43201.8156 | 3.0575 | 0.97037 | 5.1178 | 7.0013 | 1.4432 | 12.2347 | 9.2472 | 0 | 6.3416 | 0.0057042 | 0.0057042 | 0 | 0 | 0 | 0 | 0 | 13.9356 | 0 | 14.5168 | 0.97037 | 15.4872 | 35.2014 | 24.153 | 59.3543
2013 | Small Hotel | 5C | 43201.8156 | 1.765 | 0.79793 | 3.5693 | 7.0324 | 1.4408 | 12.2347 | 9.2472 | 0 | 6.4822 | 0.0057042 | 0.0057042 | 0 | 0 | 0 | 0 | 0 | 14.1502 | 0 | 11.8165 | 0.79793 | 12.6144 | 32.53 | 24.1953 | 56.7253
2013 | Small Hotel | 6A | 43201.8156 | 8.9047 | 3.3692 | 4.4438 | 7.0076 | 1.4423 | 12.2347 | 9.2472 | 0 | 5.722 | 0.0057042 | 0.0057042 | 0 | 0 | 0 | 0 | 0 | 15.0227 | 0 | 19.0705 | 3.3692 | 22.4397 | 39.7608 | 27.6391 | 67.3999
2013 | Small Hotel | 6B | 43201.8156 | 5.6737 | 1.9184 | 3.8756 | 7.012 | 1.4414 | 12.2347 | 9.2472 | 0 | 6.2251 | 0.0057042 | 0.0057042 | 0 | 0 | 0 | 0 | 0 | 14.8187 | 0 | 15.7743 | 1.9184 | 17.6927 | 36.4684 | 25.9845 | 62.4528
2013 | Small Hotel | 7 | 43201.8156 | 10.4767 | 4.3933 | 3.7448 | 6.998 | 1.4405 | 12.2347 | 9.2472 | 0 | 5.7082 | 0.0057042 | 0.0057042 | 0 | 0 | 0 | 0 | 0 | 15.9479 | 0 | 19.9296 | 4.3933 | 24.323 | 40.6083 | 29.5884 | 70.1967
2013 | Small Hotel | 8 | 43201.8156 | 14.6256 | 5.7551 | 2.5897 | 7.1156 | 1.4326 | 12.2347 | 9.2472 | 0 | 6.5291 | 0.0057042 | 0.0057042 | 0 | 0 | 0 | 0 | 0 | 17.196 | 0 | 23.7445 | 5.7551 | 29.4996 | 44.533 | 32.1983 | 76.7313
2016 | Small Hotel | 0A | 43201.8156 | 0.00021939 | 0 | 17.4959 | 6.2821 | 0.97345 | 12.2347 | 9.2472 | 0 | 3.9385 | 0.0057042 | 0.0057042 | 0 | 0 | 0 | 0 | 0 | 9.2937 | 0 | 21.4347 | 0 | 21.4347 | 40.9306 | 18.5409 | 59.4715
2016 | Small Hotel | 0B | 43201.8156 | 0.0028521 | 0 | 16.3318 | 6.2953 | 0.97367 | 12.2347 | 9.2472 | 0 | 4.0204 | 0.0057042 | 0.0057042 | 0 | 0 | 0 | 0 | 0 | 9.3077 | 0 | 20.3551 | 0 | 20.3551 | 39.8646 | 18.5549 | 58.4195
2016 | Small Hotel | 1A | 43201.8156 | 0.0015358 | 0 | 12.8843 | 6.3185 | 0.97388 | 12.2347 | 9.2472 | 0 | 3.7823 | 0.0057042 | 0.0057042 | 0 | 0 | 0 | 0 | 0 | 9.7165 | 0 | 16.6682 | 0 | 16.6682 | 36.2009 | 18.9637 | 55.1646
2016 | Small Hotel | 1B | 43201.8156 | 0.052874 | 0.016674 | 13.9189 | 6.2926 | 0.97257 | 12.2347 | 9.2472 | 0 | 3.9232 | 0.0057042 | 0.0057042 | 0 | 0 | 0 | 0 | 0 | 9.9409 | 0 | 17.895 | 0.016674 | 17.9117 | 37.4006 | 19.2048 | 56.6053
2016 | Small Hotel | 2A | 43201.8156 | 0.10136 | 0.0577 | 11.2691 | 6.3132 | 0.97235 | 12.2347 | 9.2472 | 0 | 3.738 | 0.0057042 | 0.0057042 | 0 | 0 | 0 | 0 | 0 | 10.5032 | 0 | 15.1085 | 0.0577 | 15.1662 | 34.6345 | 19.8083 | 54.4428
2016 | Small Hotel | 2B | 43201.8156 | 0.10114 | 0.040149 | 9.3031 | 6.3565 | 0.97301 | 12.2347 | 9.2472 | 0 | 3.8585 | 0.0057042 | 0.0057042 | 0 | 0 | 0 | 0 | 0 | 10.6195 | 0 | 13.2627 | 0.040149 | 13.3029 | 32.8326 | 19.9068 | 52.7394
2016 | Small Hotel | 3A | 43201.8156 | 0.81877 | 0.52961 | 7.5829 | 6.3422 | 0.97279 | 12.2347 | 9.2472 | 0 | 3.6606 | 0.0057042 | 0.0057042 | 0 | 0 | 0 | 0 | 0 | 11.9376 | 0 | 12.0622 | 0.52961 | 12.5918 | 31.6174 | 21.7142 | 53.3316
2016 | Small Hotel | 3B | 43201.8156 | 0.29091 | 0.18714 | 7.6085 | 6.3413 | 0.97279 | 12.2347 | 9.2472 | 0 | 3.8144 | 0.0057042 | 0.0057042 | 0 | 0 | 0 | 0 | 0 | 11.5539 | 0 | 11.7138 | 0.18714 | 11.901 | 31.2681 | 20.9882 | 52.2563
2016 | Small Hotel | 3C | 43201.8156 | 0.066257 | 0.017771 | 6.1961 | 6.3273 | 0.97257 | 12.2347 | 9.2472 | 0 | 4.4546 | 0.0057042 | 0.0057042 | 0 | 0 | 0 | 0 | 0 | 12.1026 | 0 | 10.7169 | 0.017771 | 10.7347 | 30.2569 | 21.3676 | 51.6245
2016 | Small Hotel | 4A | 43201.8156 | 1.8806 | 1.346 | 5.7751 | 6.2764 | 0.97125 | 12.2347 | 9.2472 | 0 | 3.5895 | 0.0057042 | 0.0057042 | 0 | 0 | 0 | 0 | 0 | 13.1671 | 0 | 11.2452 | 1.346 | 12.5912 | 30.7332 | 23.7602 | 54.4935
2016 | Small Hotel | 4B | 43201.8156 | 0.65664 | 0.50592 | 6.0667 | 6.2792 | 0.97213 | 12.2347 | 9.2472 | 0 | 3.8317 | 0.0057042 | 0.0057042 | 0 | 0 | 0 | 0 | 0 | 12.8112 | 0 | 10.555 | 0.50592 | 11.0609 | 30.0465 | 22.5643 | 52.6109
2016 | Small Hotel | 4C | 43201.8156 | 0.80276 | 0.55397 | 4.1906 | 6.3194 | 0.97016 | 12.2347 | 9.2472 | 0 | 4.4076 | 0.0057042 | 0.0057042 | 0 | 0 | 0 | 0 | 0 | 13.5396 | 0 | 9.401 | 0.55397 | 9.955 | 28.9309 | 23.3408 | 52.2717
2016 | Small Hotel | 5A | 43201.8156 | 3.3256 | 2.1617 | 4.3734 | 6.2713 | 0.97169 | 12.2347 | 9.2472 | 0 | 3.5665 | 0.0057042 | 0.0057042 | 0 | 0 | 0 | 0 | 0 | 14.2197 | 0 | 11.2654 | 2.1617 | 13.4271 | 30.7488 | 25.6284 | 56.3772
2016 | Small Hotel | 5B | 43201.8156 | 1.6836 | 0.92825 | 4.9559 | 6.2694 | 0.97169 | 12.2347 | 9.2472 | 0 | 4.2474 | 0.0057042 | 0.0057042 | 0 | 0 | 0 | 0 | 0 | 13.9148 | 0 | 10.8869 | 0.92825 | 11.8152 | 30.3681 | 24.09 | 54.4581
2016 | Small Hotel | 5C | 43201.8156 | 0.78477 | 0.71829 | 3.8032 | 6.2959 | 0.97016 | 12.2347 | 9.2472 | 0 | 4.3534 | 0.0057042 | 0.0057042 | 0 | 0 | 0 | 0 | 0 | 14.1304 | 0 | 8.9414 | 0.71829 | 9.6596 | 28.4478 | 24.0961 | 52.5439
2016 | Small Hotel | 6A | 43201.8156 | 5.6265 | 3.292 | 4.3152 | 6.2639 | 0.97103 | 12.2347 | 9.2472 | 0 | 3.6217 | 0.0057042 | 0.0057042 | 0 | 0 | 0 | 0 | 0 | 14.9975 | 0 | 13.5635 | 3.292 | 16.8555 | 33.039 | 27.5364 | 60.5755
2016 | Small Hotel | 6B | 43201.8156 | 3.3356 | 1.8427 | 3.8975 | 6.2685 | 0.97037 | 12.2347 | 9.2472 | 0 | 4.1162 | 0.0057042 | 0.0057042 | 0 | 0 | 0 | 0 | 0 | 14.7952 | 0 | 11.3494 | 1.8427 | 13.1921 | 30.8286 | 25.8851 | 56.7137
2016 | Small Hotel | 7 | 43201.8156 | 6.4295 | 4.2894 | 3.7499 | 6.2558 | 0.96994 | 12.2347 | 9.2472 | 0 | 3.6022 | 0.0057042 | 0.0057042 | 0 | 0 | 0 | 0 | 0 | 15.9213 | 0 | 13.7816 | 4.2894 | 18.071 | 33.2475 | 29.4579 | 62.7053
2016 | Small Hotel | 8 | 43201.8156 | 8.5862 | 5.5375 | 2.8054 | 6.3615 | 0.96445 | 12.2347 | 9.2472 | 0 | 4.412 | 0.0057042 | 0.0057042 | 0 | 0 | 0 | 0 | 0 | 17.1624 | 0 | 15.8035 | 5.5375 | 21.341 | 35.3699 | 31.9469 | 67.3168
2019 | Small Hotel | 0A | 43201.8156 | 0.00021939 | 0 | 16.845 | 4.0305 | 0.97345 | 12.2347 | 9.2472 | 0 | 3.8045 | 0.0057042 | 0.0057042 | 0 | 0 | 0 | 0 | 0 | 9.2941 | 0 | 20.6497 | 0 | 20.6497 | 37.894 | 18.5413 | 56.4353
2019 | Small Hotel | 0B | 43201.8156 | 0.0026327 | 0 | 15.7103 | 4.0316 | 0.97367 | 12.2347 | 9.2472 | 0 | 3.8672 | 0.0057042 | 0.0057042 | 0 | 0 | 0 | 0 | 0 | 9.3082 | 0 | 19.5802 | 0 | 19.5802 | 36.8255 | 18.5554 | 55.3809
2019 | Small Hotel | 1A | 43201.8156 | 0.0017551 | 0 | 12.2384 | 4.0675 | 0.97388 | 12.2347 | 9.2472 | 0 | 3.6138 | 0.0057042 | 0.0057042 | 0 | 0 | 0 | 0 | 0 | 9.7169 | 0 | 15.854 | 0 | 15.854 | 33.1358 | 18.9641 | 52.0999
2019 | Small Hotel | 1B | 43201.8156 | 0.067792 | 0.023694 | 13.2654 | 4.0509 | 0.97257 | 12.2347 | 9.2472 | 0 | 3.7549 | 0.0057042 | 0.0057042 | 0 | 0 | 0 | 0 | 0 | 9.9411 | 0 | 17.0881 | 0.023694 | 17.1118 | 34.3517 | 19.212 | 53.5637
2019 | Small Hotel | 2A | 43201.8156 | 0.12154 | 0.070206 | 10.7081 | 4.0482 | 0.97235 | 12.2347 | 9.2472 | 0 | 3.5673 | 0.0057042 | 0.0057042 | 0 | 0 | 0 | 0 | 0 | 10.5034 | 0 | 14.397 | 0.070206 | 14.4672 | 31.6577 | 19.8208 | 51.4786
2019 | Small Hotel | 2B | 43201.8156 | 0.12505 | 0.052435 | 8.795 | 4.073 | 0.97301 | 12.2347 | 9.2472 | 0 | 3.6718 | 0.0057042 | 0.0057042 | 0 | 0 | 0 | 0 | 0 | 10.6197 | 0 | 12.5918 | 0.052435 | 12.6443 | 29.878 | 19.9193 | 49.7974
2019 | Small Hotel | 3A | 43201.8156 | 0.94076 | 0.55441 | 7.1287 | 4.0643 | 0.97279 | 12.2347 | 9.2472 | 0 | 3.4743 | 0.0057042 | 0.0057042 | 0 | 0 | 0 | 0 | 0 | 11.9389 | 0 | 11.5438 | 0.55441 | 12.0982 | 28.8212 | 21.7405 | 50.5617
2019 | Small Hotel | 3B | 43201.8156 | 0.36441 | 0.23124 | 7.1487 | 4.0651 | 0.97279 | 12.2347 | 9.2472 | 0 | 3.6156 | 0.0057042 | 0.0057042 | 0 | 0 | 0 | 0 | 0 | 11.555 | 0 | 11.1287 | 0.23124 | 11.3599 | 28.4068 | 21.0336 | 49.4404
2019 | Small Hotel | 3C | 43201.8156 | 0.088635 | 0.031593 | 5.7549 | 4.0579 | 0.97257 | 12.2347 | 9.2472 | 0 | 4.2347 | 0.0057042 | 0.0057042 | 0 | 0 | 0 | 0 | 0 | 12.1041 | 0 | 10.0783 | 0.031593 | 10.1098 | 27.3491 | 21.3829 | 48.732
2019 | Small Hotel | 4A | 43201.8156 | 2.1922 | 1.3418 | 5.4001 | 4.0285 | 0.97125 | 12.2347 | 9.2472 | 0 | 3.4026 | 0.0057042 | 0.0057042 | 0 | 0 | 0 | 0 | 0 | 13.1691 | 0 | 10.9949 | 1.3418 | 12.3367 | 28.235 | 23.7581 | 51.993
2019 | Small Hotel | 4B | 43201.8156 | 0.82931 | 0.39008 | 5.6375 | 4.0278 | 0.97213 | 12.2347 | 9.2472 | 0 | 4.0682 | 0.0057042 | 0.0057042 | 0 | 0 | 0 | 0 | 0 | 12.8128 | 0 | 10.535 | 0.39008 | 10.9251 | 27.7749 | 22.45 | 50.225
2019 | Small Hotel | 4C | 43201.8156 | 1.0404 | 0.61891 | 3.8343 | 4.0542 | 0.97016 | 12.2347 | 9.2472 | 0 | 4.1878 | 0.0057042 | 0.0057042 | 0 | 0 | 0 | 0 | 0 | 13.5407 | 0 | 9.0625 | 0.61891 | 9.6814 | 26.3274 | 23.4068 | 49.7342
2019 | Small Hotel | 5A | 43201.8156 | 3.7244 | 2.1022 | 4.0522 | 4.0252 | 0.97169 | 12.2347 | 9.2472 | 0 | 3.374 | 0.0057042 | 0.0057042 | 0 | 0 | 0 | 0 | 0 | 14.2208 | 0 | 11.1506 | 2.1022 | 13.2529 | 28.3879 | 25.5702 | 53.9581
2019 | Small Hotel | 5B | 43201.8156 | 1.9721 | 0.96467 | 4.5943 | 4.0223 | 0.97169 | 12.2347 | 9.2472 | 0 | 4.0109 | 0.0057042 | 0.0057042 | 0 | 0 | 0 | 0 | 0 | 13.9163 | 0 | 10.5774 | 0.96467 | 11.542 | 27.8116 | 24.1282 | 51.9397
2019 | Small Hotel | 5C | 43201.8156 | 1.0421 | 0.80693 | 3.4607 | 4.0428 | 0.97016 | 12.2347 | 9.2472 | 0 | 4.1371 | 0.0057042 | 0.0057042 | 0 | 0 | 0 | 0 | 0 | 14.1315 | 0 | 8.6399 | 0.80693 | 9.4468 | 25.893 | 24.1859 | 50.0788
2019 | Small Hotel | 6A | 43201.8156 | 6.1235 | 3.156 | 3.9826 | 4.027 | 0.97103 | 12.2347 | 9.2472 | 0 | 3.4221 | 0.0057042 | 0.0057042 | 0 | 0 | 0 | 0 | 0 | 14.9988 | 0 | 13.5282 | 3.156 | 16.6842 | 30.7666 | 27.402 | 58.1685
2019 | Small Hotel | 6B | 43201.8156 | 3.7521 | 1.8218 | 3.5618 | 4.0294 | 0.97037 | 12.2347 | 9.2472 | 0 | 3.88 | 0.0057042 | 0.0057042 | 0 | 0 | 0 | 0 | 0 | 14.797 | 0 | 11.1939 | 1.8218 | 13.0157 | 28.4342 | 25.866 | 54.3002
2019 | Small Hotel | 7 | 43201.8156 | 6.906 | 3.8098 | 3.4142 | 4.0296 | 0.96994 | 12.2347 | 9.2472 | 0 | 3.7292 | 0.0057042 | 0.0057042 | 0 | 0 | 0 | 0 | 0 | 15.9224 | 0 | 14.0495 | 3.8098 | 17.8592 | 31.2894 | 28.9794 | 60.2688
2019 | Small Hotel | 8 | 43201.8156 | 9.1316 | 5.2007 | 2.548 | 4.1035 | 0.96445 | 12.2347 | 9.2472 | 0 | 4.1808 | 0.0057042 | 0.0057042 | 0 | 0 | 0 | 0 | 0 | 17.1635 | 0 | 15.8604 | 5.2007 | 21.0611 | 33.1687 | 31.6114 | 64.7801
2004 | Large Office | 0A | 498588.4208 | 0 | 0.018782 | 24.3118 | 9.7696 | 1.8782 | 28.9205 | 0 | 3.9924 | 5.4369 | 3.7017 | 0.0025271 | 3.6992 | 8.6756 | 0 | 0 | 0 | 0.8022 | 0 | 42.1236 | 0.018782 | 42.1423 | 86.6868 | 0.82099 | 87.5078
2004 | Large Office | 0B | 498588.4208 | 0 | 0.28612 | 19.4481 | 9.7696 | 1.8786 | 28.9205 | 0 | 3.9924 | 5.4132 | 3.0736 | 0.0025271 | 3.0711 | 6.6498 | 0.036404 | 0 | 0 | 0.80064 | 0 | 34.6186 | 0.28612 | 34.9047 | 79.1822 | 1.0868 | 80.269
2004 | Large Office | 1A | 498588.4208 | 0 | 0.076249 | 16.3913 | 9.7696 | 1.8788 | 28.9205 | 0 | 3.9924 | 5.3978 | 3.4551 | 0.0025271 | 3.4526 | 6.88 | 0 | 0 | 0 | 0.85901 | 0 | 32.1218 | 0.076249 | 32.198 | 76.6856 | 0.93525 | 77.6209
2004 | Large Office | 1B | 498588.4208 | 0 | 1.0561 | 16.6361 | 9.7696 | 1.8764 | 28.9205 | 0 | 3.9924 | 5.2068 | 2.5576 | 0.0025271 | 2.5551 | 5.5809 | 0.21004 | 0 | 0 | 0.86237 | 0 | 30.1889 | 1.0561 | 31.245 | 74.7504 | 1.9185 | 76.6688
2004 | Large Office | 2A | 498588.4208 | 0 | 2.059 | 15.3332 | 9.7696 | 1.8758 | 28.9205 | 0 | 3.9924 | 4.9559 | 2.8179 | 0.0025271 | 2.8154 | 5.8968 | 0.023458 | 0 | 0 | 0.92579 | 0 | 29.0248 | 2.059 | 31.0837 | 73.5856 | 2.9848 | 76.5704
2004 | Large Office | 2B | 498588.4208 | 0 | 2.3736 | 11.1408 | 9.7696 | 1.8771 | 28.9205 | 0 | 3.9924 | 5.3376 | 2.0836 | 0.0025271 | 2.0811 | 3.7108 | 0.095506 | 0 | 0 | 0.93027 | 0 | 22.3659 | 2.3736 | 24.7395 | 66.9281 | 3.3039 | 70.232
2004 | Large Office | 3A | 498588.4208 | 0 | 6.0745 | 10.1996 | 9.7696 | 1.8768 | 28.9205 | 0 | 3.9924 | 4.7781 | 2.4794 | 0.0025271 | 2.4769 | 3.8708 | 0.083796 | 0 | 0 | 1.0415 | 0 | 21.4092 | 6.0745 | 27.4836 | 65.971 | 7.1159 | 73.0869
2004 | Large Office | 3B | 498588.4208 | 0 | 2.1899 | 9.2431 | 9.7696 | 1.8767 | 28.9205 | 0 | 3.9924 | 5.0723 | 1.5148 | 0.0025271 | 1.5122 | 3.1844 | 1.4751 | 0 | 0 | 1.0115 | 0 | 20.4871 | 2.1899 | 22.677 | 65.0489 | 3.2014 | 68.2503
2004 | Large Office | 3C | 498588.4208 | 0 | 2.0449 | 7.4874 | 9.7696 | 1.8764 | 28.9205 | 0 | 3.9924 | 4.7359 | 1.6102 | 0.0025271 | 1.6076 | 3.0388 | 0.015284 | 0 | 0 | 1.0544 | 0 | 16.885 | 2.0449 | 18.9298 | 61.4464 | 3.0993 | 64.5458
2004 | Large Office | 4A | 498588.4208 | 0 | 10.6903 | 8.8461 | 9.7696 | 1.8739 | 28.9205 | 0 | 3.9924 | 4.512 | 2.345 | 0.0025271 | 2.3424 | 2.8648 | 0.058114 | 0 | 0 | 1.1336 | 0 | 18.6234 | 10.6903 | 29.3137 | 63.1824 | 11.8239 | 75.0063
2004 | Large Office | 4B | 498588.4208 | 0 | 5.0133 | 8.2339 | 9.7696 | 1.8753 | 28.9205 | 0 | 3.9924 | 5.5565 | 1.3512 | 0.0025271 | 1.3487 | 2.4769 | 2.2729 | 0 | 0 | 1.1071 | 0 | 19.889 | 5.0133 | 24.9023 | 64.4494 | 6.1204 | 70.5698
2004 | Large Office | 4C | 498588.4208 | 0 | 7.355 | 5.4745 | 9.7696 | 1.8717 | 28.9205 | 0 | 3.9924 | 4.6692 | 0.93919 | 0.0025271 | 0.93666 | 1.7798 | 0.034807 | 0 | 0 | 1.1612 | 0 | 12.8949 | 7.355 | 20.2499 | 57.4517 | 8.5162 | 65.9679
2004 | Large Office | 5A | 498588.4208 | 0 | 16.3135 | 6.586 | 9.7696 | 1.8745 | 28.9205 | 0 | 3.9924 | 4.5377 | 1.3034 | 0.0025271 | 1.3009 | 2.0759 | 0.073055 | 0 | 0 | 1.2124 | 0 | 14.5734 | 16.3135 | 30.8869 | 59.133 | 17.5258 | 76.6588
2004 | Large Office | 5B | 498588.4208 | 0 | 9.8517 | 7.6896 | 9.7696 | 1.8745 | 28.9205 | 0 | 3.9924 | 5.4899 | 1.1884 | 0.0025271 | 1.1858 | 1.9512 | 2.5195 | 0 | 0 | 1.19 | 0 | 18.8361 | 9.8517 | 28.6877 | 63.3957 | 11.0417 | 74.4373
2004 | Large Office | 5C | 498588.4208 | 0 | 7.5049 | 4.8273 | 9.7696 | 1.8716 | 28.9205 | 0 | 3.9924 | 4.5682 | 0.68415 | 0.0025271 | 0.68162 | 1.3765 | 0.037336 | 0 | 0 | 1.2061 | 0 | 11.4909 | 7.5049 | 18.9958 | 56.0476 | 8.711 | 64.7586
2004 | Large Office | 6A | 498588.4208 | 0 | 23.4197 | 6.7479 | 9.7696 | 1.8736 | 28.9205 | 0 | 3.9924 | 4.7218 | 1.4111 | 0.0025271 | 1.4086 | 2.0268 | 0.089081 | 0 | 0 | 1.2714 | 0 | 14.9941 | 23.4197 | 38.4139 | 59.5528 | 24.6912 | 84.244
2004 | Large Office | 6B | 498588.4208 | 0 | 16.4673 | 6.5614 | 9.7696 | 1.8722 | 28.9205 | 0 | 3.9924 | 5.1068 | 0.98295 | 0.0025271 | 0.98042 | 1.6375 | 1.7348 | 0 | 0 | 1.2563 | 0 | 16.0209 | 16.4673 | 32.4882 | 60.5782 | 17.7236 | 78.3019
2004 | Large Office | 7 | 498588.4208 | 0 | 26.5689 | 6.375 | 9.7696 | 1.8711 | 28.9205 | 0 | 3.9924 | 4.9427 | 1.2282 | 0.0025271 | 1.2257 | 1.6726 | 0.10935 | 0 | 0 | 1.3422 | 0 | 14.3254 | 26.5689 | 40.8943 | 58.8816 | 27.9112 | 86.7927
2004 | Large Office | 8 | 498588.4208 | 0 | 34.1127 | 5.4236 | 9.7696 | 1.8608 | 28.9205 | 0 | 3.9924 | 4.7981 | 0.89286 | 0.0025271 | 0.89034 | 1.0928 | 0.58347 | 0 | 0 | 1.437 | 0 | 12.7882 | 34.1127 | 46.9009 | 57.3341 | 35.5497 | 92.8838
2007 | Large Office | 0A | 498588.4208 | 0 | 0.018934 | 22.7024 | 9.7696 | 1.8782 | 28.9205 | 0 | 3.9924 | 5.368 | 3.4451 | 0.0025271 | 3.4425 | 8.3179 | 0 | 0 | 0 | 0.80217 | 0 | 39.8309 | 0.018934 | 39.8498 | 84.3941 | 0.82112 | 85.2153
2007 | Large Office | 0B | 498588.4208 | 0 | 0.27671 | 18.5112 | 9.7696 | 1.8786 | 28.9205 | 0 | 3.9924 | 5.3263 | 2.8968 | 0.0025271 | 2.8942 | 6.4769 | 0.03321 | 0 | 0 | 0.80074 | 0 | 33.2418 | 0.27671 | 33.5185 | 77.8055 | 1.0774 | 78.8829
2007 | Large Office | 1A | 498588.4208 | 0 | 0.077846 | 15.5523 | 9.7696 | 1.8788 | 28.9205 | 0 | 3.9924 | 5.1177 | 3.2408 | 0.0025271 | 3.2383 | 6.7012 | 0 | 0 | 0 | 0.85901 | 0 | 30.6094 | 0.077846 | 30.6873 | 75.1733 | 0.93685 | 76.1101
2007 | Large Office | 1B | 498588.4208 | 0 | 0.97653 | 15.9513 | 9.7696 | 1.8764 | 28.9205 | 0 | 3.9924 | 5.1229 | 2.4394 | 0.0025271 | 2.4369 | 5.4594 | 0.20166 | 0 | 0 | 0.86239 | 0 | 29.1722 | 0.97653 | 30.1488 | 73.7337 | 1.8389 | 75.5726
2007 | Large Office | 2A | 498588.4208 | 0 | 1.0424 | 14.2278 | 9.7696 | 1.8758 | 28.9205 | 0 | 3.9924 | 4.7064 | 3.1904 | 0.0025271 | 3.1879 | 5.663 | 0.019751 | 0 | 0 | 0.92579 | 0 | 27.8048 | 1.0424 | 28.8472 | 72.3656 | 1.9682 | 74.3339
2007 | Large Office | 2B | 498588.4208 | 0 | 0.98962 | 10.5547 | 9.7696 | 1.8771 | 28.9205 | 0 | 3.9924 | 5.1073 | 1.8802 | 0.0025271 | 1.8776 | 3.5771 | 0.081287 | 0 | 0 | 0.93027 | 0 | 21.198 | 0.98962 | 22.1876 | 65.7602 | 1.9199 | 67.6801
2007 | Large Office | 3A | 498588.4208 | 0 | 5.0779 | 9.9516 | 9.7696 | 1.8768 | 28.9205 | 0 | 3.9924 | 4.5517 | 2.3932 | 0.0025271 | 2.3907 | 3.7782 | 0.071421 | 0 | 0 | 1.0414 | 0 | 20.7435 | 5.0779 | 25.8214 | 65.3054 | 6.1192 | 71.4246
2007 | Large Office | 3B | 498588.4208 | 0 | 1.818 | 9.1484 | 9.7696 | 1.8767 | 28.9205 | 0 | 3.9924 | 5.0239 | 1.4683 | 0.0025271 | 1.4658 | 3.1599 | 1.4593 | 0 | 0 | 1.0115 | 0 | 20.2572 | 1.818 | 22.0752 | 64.819 | 2.8295 | 67.6485
2007 | Large Office | 3C | 498588.4208 | 0 | 0.81581 | 7.14 | 9.7696 | 1.8764 | 28.9205 | 0 | 3.9924 | 4.4067 | 1.5135 | 0.0025271 | 1.511 | 2.9606 | 0.012775 | 0 | 0 | 1.0544 | 0 | 16.0311 | 0.81581 | 16.8469 | 60.5925 | 1.8703 | 62.4628
2007 | Large Office | 4A | 498588.4208 | 0 | 8.0188 | 8.8106 | 9.7696 | 1.8739 | 28.9205 | 0 | 3.9924 | 4.4225 | 2.326 | 0.0025271 | 2.3234 | 2.8361 | 0.049274 | 0 | 0 | 1.1336 | 0 | 18.4418 | 8.0188 | 26.4606 | 63.0008 | 9.1524 | 72.1532
2007 | Large Office | 4B | 498588.4208 | 0 | 3.3695 | 8.2042 | 9.7696 | 1.8753 | 28.9205 | 0 | 3.9924 | 5.5046 | 1.3268 | 0.0025271 | 1.3242 | 2.4709 | 2.2501 | 0 | 0 | 1.1072 | 0 | 19.7539 | 3.3695 | 23.1234 | 64.3143 | 4.4767 | 68.791
2007 | Large Office | 4C | 498588.4208 | 0 | 5.3784 | 5.4978 | 9.7696 | 1.8717 | 28.9205 | 0 | 3.9924 | 4.438 | 0.91931 | 0.0025271 | 0.91678 | 1.7867 | 0.029256 | 0 | 0 | 1.1612 | 0 | 12.6685 | 5.3784 | 18.0469 | 57.2253 | 6.5396 | 63.7649
2007 | Large Office | 5A | 498588.4208 | 0 | 12.4178 | 6.6324 | 9.7696 | 1.8745 | 28.9205 | 0 | 3.9924 | 4.4823 | 1.2606 | 0.0025271 | 1.258 | 2.0827 | 0.062049 | 0 | 0 | 1.2123 | 0 | 14.5175 | 12.4178 | 26.9353 | 59.077 | 13.6301 | 72.7071
2007 | Large Office | 5B | 498588.4208 | 0 | 6.671 | 7.7746 | 9.7696 | 1.8745 | 28.9205 | 0 | 3.9924 | 5.4857 | 1.1825 | 0.0025271 | 1.18 | 1.964 | 2.5066 | 0 | 0 | 1.1901 | 0 | 18.9109 | 6.671 | 25.5819 | 63.4705 | 7.8611 | 71.3317
2007 | Large Office | 5C | 498588.4208 | 0 | 5.066 | 4.8864 | 9.7696 | 1.8716 | 28.9205 | 0 | 3.9924 | 4.399 | 0.67337 | 0.0025271 | 0.67085 | 1.3961 | 0.032355 | 0 | 0 | 1.2061 | 0 | 11.3847 | 5.066 | 16.4507 | 55.9414 | 6.2721 | 62.2135
2007 | Large Office | 6A | 498588.4208 | 0 | 18.5515 | 6.7748 | 9.7696 | 1.8736 | 28.9205 | 0 | 3.9924 | 4.657 | 1.3486 | 0.0025271 | 1.346 | 2.0246 | 0.075432 | 0 | 0 | 1.2714 | 0 | 14.8779 | 18.5515 | 33.4293 | 59.4365 | 19.8228 | 79.2593
2007 | Large Office | 6B | 498588.4208 | 0 | 12.4252 | 6.6627 | 9.7696 | 1.8722 | 28.9205 | 0 | 3.9924 | 5.0639 | 0.96485 | 0.0025271 | 0.96233 | 1.6526 | 1.7187 | 0 | 0 | 1.2562 | 0 | 16.0602 | 12.4252 | 28.4853 | 60.6175 | 13.6814 | 74.2989
2007 | Large Office | 7 | 498588.4208 | 0 | 20.1081 | 6.33 | 9.7696 | 1.8711 | 28.9205 | 0 | 3.9924 | 4.7007 | 1.1579 | 0.0025271 | 1.1553 | 1.6625 | 0.092484 | 0 | 0 | 1.342 | 0 | 13.941 | 20.1081 | 34.0492 | 58.4972 | 21.4502 | 79.9474
2007 | Large Office | 8 | 498588.4208 | 0 | 28.3006 | 5.4817 | 9.7696 | 1.8608 | 28.9205 | 0 | 3.9924 | 4.6546 | 0.86144 | 0.0025271 | 0.85891 | 1.1004 | 0.55903 | 0 | 0 | 1.4369 | 0 | 12.6547 | 28.3006 | 40.9553 | 57.2005 | 29.7375 | 86.938
2010 | Large Office | 0A | 498588.4208 | 0 | 0.018934 | 18.023 | 7.1484 | 1.2953 | 27.9358 | 0 | 3.774 | 4.9768 | 2.2889 | 0.0025271 | 2.2864 | 5.5941 | 0 | 0 | 0 | 0.79397 | 0 | 30.8803 | 0.018934 | 30.8992 | 71.0363 | 0.81291 | 71.8492
2010 | Large Office | 0B | 498588.4208 | 0 | 0.077941 | 15.9867 | 7.1537 | 1.2948 | 27.9358 | 0 | 3.774 | 4.7881 | 2.0719 | 0.0025271 | 2.0694 | 4.6705 | 0.033781 | 0 | 0 | 0.79236 | 0 | 27.5484 | 0.077941 | 27.6264 | 67.7092 | 0.8703 | 68.5795
2010 | Large Office | 1A | 498588.4208 | 0 | 0.024238 | 13.0008 | 7.1651 | 1.295 | 27.9358 | 0 | 3.774 | 4.6956 | 1.7938 | 0.0025271 | 1.7913 | 4.6688 | 0 | 0 | 0 | 0.85155 | 0 | 24.1564 | 0.024238 | 24.1806 | 64.3288 | 0.87579 | 65.2046
2010 | Large Office | 1B | 498588.4208 | 0 | 0.46166 | 13.9112 | 7.1659 | 1.2929 | 27.9358 | 0 | 3.774 | 4.7134 | 1.775 | 0.0025271 | 1.7724 | 4.0778 | 0.20118 | 0 | 0 | 0.8541 | 0 | 24.676 | 0.46166 | 25.1377 | 64.8471 | 1.3158 | 66.1629
2010 | Large Office | 2A | 498588.4208 | 0 | 0.49871 | 10.9031 | 7.1615 | 1.2923 | 27.9358 | 0 | 3.774 | 4.3295 | 1.6268 | 0.0025271 | 1.6243 | 4.0175 | 0.0096951 | 0 | 0 | 0.91788 | 0 | 20.8841 | 0.49871 | 21.3828 | 61.0501 | 1.4166 | 62.4666
2010 | Large Office | 2B | 498588.4208 | 0 | 0.39545 | 8.0786 | 7.1676 | 1.2935 | 27.9358 | 0 | 3.774 | 4.7419 | 1.1329 | 0.0025271 | 1.1304 | 2.6459 | 2.7845 | 0 | 0 | 0.92206 | 0 | 19.3813 | 0.39545 | 19.7767 | 59.5547 | 1.3175 | 60.8722
2010 | Large Office | 3A | 498588.4208 | 0 | 2.3958 | 8.2103 | 7.1857 | 1.2932 | 27.9358 | 0 | 3.774 | 4.2102 | 1.2242 | 0.0025271 | 1.2217 | 2.906 | 0.034712 | 0 | 0 | 1.0335 | 0 | 16.5829 | 2.3958 | 18.9787 | 56.7741 | 3.4293 | 60.2034
2010 | Large Office | 3B | 498588.4208 | 0 | 0.9237 | 6.5554 | 7.1713 | 1.2931 | 27.9358 | 0 | 3.774 | 4.7216 | 0.95261 | 0.0025271 | 0.95008 | 2.2251 | 3.2169 | 0 | 0 | 1.0037 | 0 | 17.669 | 0.9237 | 18.5927 | 57.8458 | 1.9274 | 59.7732
2010 | Large Office | 3C | 498588.4208 | 0 | 0.25344 | 4.2944 | 7.1791 | 1.2965 | 27.9358 | 0 | 3.774 | 4.1651 | 0.89748 | 0.0025271 | 0.89495 | 1.7957 | 0.79827 | 0 | 0 | 1.0467 | 0 | 11.9484 | 0.25344 | 12.2019 | 52.1363 | 1.3002 | 53.4365
2010 | Large Office | 4A | 498588.4208 | 0 | 4.3932 | 7.0089 | 7.1777 | 1.2979 | 27.9358 | 0 | 3.774 | 4.1584 | 0.94902 | 0.0025271 | 0.94649 | 2.2532 | 0.050262 | 0 | 0 | 1.1256 | 0 | 14.4172 | 4.3932 | 18.8104 | 54.6053 | 5.5188 | 60.124
2010 | Large Office | 4B | 498588.4208 | 0 | 1.8446 | 5.1527 | 7.155 | 1.2929 | 27.9358 | 0 | 3.774 | 5.2154 | 0.87068 | 0.0025271 | 0.86815 | 1.6076 | 3.9541 | 0 | 0 | 1.0996 | 0 | 16.798 | 1.8446 | 18.6426 | 56.9582 | 2.9442 | 59.9024
2010 | Large Office | 4C | 498588.4208 | 0 | 2.6908 | 2.6502 | 7.2009 | 1.2984 | 27.9358 | 0 | 3.774 | 4.1994 | 0.5879 | 0.0025271 | 0.58538 | 0.88581 | 1.7071 | 0 | 0 | 1.1535 | 0 | 10.0278 | 2.6908 | 12.7187 | 50.2395 | 3.8443 | 54.0838
2010 | Large Office | 5A | 498588.4208 | 0 | 7.3336 | 3.7323 | 7.1736 | 1.2946 | 27.9358 | 0 | 3.774 | 4.213 | 0.80794 | 0.0025271 | 0.80542 | 1.2352 | 2.4821 | 0 | 0 | 1.2049 | 0 | 12.468 | 7.3336 | 19.8016 | 52.6485 | 8.5385 | 61.187
2010 | Large Office | 5B | 498588.4208 | 0 | 4.1053 | 4.0792 | 7.1708 | 1.2967 | 27.9358 | 0 | 3.774 | 5.1874 | 0.77981 | 0.0025271 | 0.77728 | 1.2031 | 4.3859 | 0 | 0 | 1.1824 | 0 | 15.6329 | 4.1053 | 19.7382 | 55.8127 | 5.2878 | 61.1005
2010 | Large Office | 5C | 498588.4208 | 0 | 2.6652 | 1.8221 | 7.2081 | 1.2974 | 27.9358 | 0 | 3.774 | 4.236 | 0.46122 | 0.0025271 | 0.45869 | 0.56378 | 1.8966 | 0 | 0 | 1.1984 | 0 | 8.9771 | 2.6652 | 11.6423 | 49.195 | 3.8635 | 53.0585
2010 | Large Office | 6A | 498588.4208 | 0 | 11.5686 | 3.9283 | 7.1787 | 1.296 | 27.9358 | 0 | 3.774 | 4.3564 | 0.88159 | 0.0025271 | 0.87906 | 1.2219 | 2.595 | 0 | 0 | 1.264 | 0 | 12.9807 | 11.5686 | 24.5493 | 53.1677 | 12.8326 | 66.0003
2010 | Large Office | 6B | 498588.4208 | 0 | 7.6328 | 3.1067 | 7.1844 | 1.2941 | 27.9358 | 0 | 3.774 | 4.7765 | 0.66347 | 0.0025271 | 0.66094 | 0.9113 | 4.4486 | 0 | 0 | 1.2491 | 0 | 13.9041 | 7.6328 | 21.5368 | 54.0948 | 8.8818 | 62.9767
2010 | Large Office | 7 | 498588.4208 | 0 | 12.8209 | 3.3863 | 7.1817 | 1.2977 | 27.9358 | 0 | 3.774 | 4.4079 | 0.76914 | 0.0025271 | 0.76662 | 0.98928 | 2.969 | 0 | 0 | 1.3344 | 0 | 12.5192 | 12.8209 | 25.34 | 52.7108 | 14.1553 | 66.8661
2010 | Large Office | 8 | 498588.4208 | 0 | 19.18 | 2.1214 | 7.351 | 1.314 | 27.9358 | 0 | 3.7741 | 4.3846 | 0.59807 | 0.0025271 | 0.59555 | 0.55766 | 3.7024 | 0 | 0 | 1.4304 | 0 | 11.3616 | 19.18 | 30.5416 | 51.739 | 20.6104 | 72.3494
2013 | Large Office | 0A | 498588.4208 | 0 | 0.028363 | 15.8072 | 6.4619 | 1.2953 | 27.8997 | 0 | 3.7654 | 4.6027 | 1.7594 | 0.0025271 | 1.7568 | 5.2098 | 0 | 0.2446 | 0 | 0.79397 | 0 | 27.6211 | 0.028363 | 27.6495 | 67.046 | 0.82234 | 67.8683
2013 | Large Office | 0B | 498588.4208 | 0 | 0.028173 | 15.6672 | 6.4679 | 1.2948 | 27.8997 | 0 | 3.7654 | 4.5009 | 1.7439 | 0.0025271 | 1.7414 | 4.4914 | 0.034047 | 0 | 0 | 0.79245 | 0 | 26.4349 | 0.028173 | 26.4631 | 65.8652 | 0.82062 | 66.6859
2013 | Large Office | 1A | 498588.4208 | 0 | 0.030435 | 12.3777 | 6.4768 | 1.295 | 27.8997 | 0 | 3.7654 | 4.3714 | 1.3606 | 0.0025271 | 1.3581 | 4.4395 | 0 | 0.22477 | 0 | 0.85157 | 0 | 22.7715 | 0.030435 | 22.8019 | 62.2108 | 0.88201 | 63.0929
2013 | Large Office | 1B | 498588.4208 | 0 | 0.18035 | 13.5604 | 6.4794 | 1.2929 | 27.8997 | 0 | 3.7654 | 4.4241 | 1.4983 | 0.0025271 | 1.4958 | 3.9277 | 0.20198 | 0 | 0 | 0.85416 | 0 | 23.6099 | 0.18035 | 23.7902 | 63.0497 | 1.0345 | 64.0842
2013 | Large Office | 2A | 498588.4208 | 0 | 0.3026 | 10.3983 | 6.4758 | 1.2923 | 27.8997 | 0 | 3.7654 | 4.0674 | 1.1871 | 0.0025271 | 1.1846 | 3.8117 | 0.0096001 | 0.1251 | 0 | 0.91786 | 0 | 19.5967 | 0.3026 | 19.8993 | 59.0323 | 1.2205 | 60.2528
2013 | Large Office | 2B | 498588.4208 | 0 | 0.21749 | 7.9556 | 6.4792 | 1.2935 | 27.8997 | 0 | 3.7654 | 4.5449 | 0.96453 | 0.0025271 | 0.962 | 2.5463 | 2.8997 | 0 | 0 | 0.92206 | 0 | 18.9085 | 0.21749 | 19.126 | 58.3488 | 1.1395 | 59.4883
2013 | Large Office | 3A | 498588.4208 | 0 | 1.6038 | 8.0554 | 6.4957 | 1.2932 | 27.8997 | 0 | 3.7654 | 4.0218 | 0.89303 | 0.0025271 | 0.89051 | 2.8229 | 0.034085 | 0.10054 | 0 | 1.0335 | 0 | 15.9253 | 1.6038 | 17.5291 | 55.3818 | 2.6373 | 58.0191
2013 | Large Office | 3B | 498588.4208 | 0 | 0.61117 | 7.0075 | 6.4809 | 1.2931 | 27.8997 | 0 | 3.7654 | 4.5952 | 0.81323 | 0.0025271 | 0.8107 | 2.2807 | 2.9028 | 0 | 0 | 1.0037 | 0 | 17.597 | 0.61117 | 18.2082 | 57.0386 | 1.6149 | 58.6535
2013 | Large Office | 3C | 498588.4208 | 0 | 0.095772 | 4.6837 | 6.4877 | 1.2965 | 27.8997 | 0 | 3.7654 | 3.9139 | 0.68695 | 0.0025271 | 0.68442 | 1.8676 | 0.6472 | 0 | 0 | 1.0468 | 0 | 11.7967 | 0.095772 | 11.8925 | 51.2485 | 1.1425 | 52.391
2013 | Large Office | 4A | 498588.4208 | 0 | 2.1543 | 6.9992 | 6.487 | 1.2979 | 27.8997 | 0 | 3.7654 | 4.0332 | 0.72748 | 0.0025271 | 0.72495 | 2.2079 | 0.049939 | 0.10933 | 0 | 1.1256 | 0 | 14.1245 | 2.1543 | 16.2788 | 53.5771 | 3.2799 | 56.857
2013 | Large Office | 4B | 498588.4208 | 0 | 1.2111 | 5.3991 | 6.465 | 1.2929 | 27.8997 | 0 | 3.7654 | 4.9958 | 0.68934 | 0.0025271 | 0.68681 | 1.6263 | 3.7773 | 0 | 0 | 1.0995 | 0 | 16.4853 | 1.2111 | 17.6964 | 55.9108 | 2.3106 | 58.2214
2013 | Large Office | 4C | 498588.4208 | 0 | 1.9253 | 2.4413 | 6.509 | 1.2984 | 27.8997 | 0 | 3.7654 | 3.9827 | 0.454 | 0.0025271 | 0.45147 | 0.84499 | 1.9119 | 0 | 0 | 1.1534 | 0 | 9.6323 | 1.9253 | 11.5575 | 49.1072 | 3.0787 | 52.1859
2013 | Large Office | 5A | 498588.4208 | 0 | 3.5192 | 3.7793 | 6.484 | 1.2946 | 27.8997 | 0 | 3.7654 | 4.0381 | 0.59131 | 0.0025271 | 0.58878 | 1.2459 | 2.4392 | 0.091989 | 0 | 1.2046 | 0 | 12.1833 | 3.5192 | 15.7025 | 51.6295 | 4.7238 | 56.3533
2013 | Large Office | 5B | 498588.4208 | 0 | 3.1681 | 4.0327 | 6.4795 | 1.2967 | 27.8997 | 0 | 3.7654 | 4.9805 | 0.6183 | 0.0025271 | 0.61577 | 1.1982 | 4.4039 | 0 | 0 | 1.1823 | 0 | 15.231 | 3.1681 | 18.3991 | 54.6747 | 4.3504 | 59.0251
2013 | Large Office | 5C | 498588.4208 | 0 | 1.949 | 2.5375 | 6.5146 | 1.2974 | 27.8997 | 0 | 3.7654 | 4.0448 | 0.36425 | 0.0025271 | 0.36172 | 0.71945 | 1.385 | 0 | 0 | 1.1984 | 0 | 9.0484 | 1.949 | 10.9974 | 48.5281 | 3.1474 | 51.6755
2013 | Large Office | 6A | 498588.4208 | 0 | 6.7043 | 3.8094 | 6.4881 | 1.296 | 27.8997 | 0 | 3.7654 | 4.1851 | 0.64332 | 0.0025271 | 0.64079 | 1.2029 | 2.6352 | 0.10092 | 0 | 1.2637 | 0 | 12.5744 | 6.7043 | 19.2787 | 52.0261 | 7.968 | 59.9941
2013 | Large Office | 6B | 498588.4208 | 0 | 6.2502 | 3.5062 | 6.4913 | 1.2941 | 27.8997 | 0 | 3.7654 | 4.5795 | 0.52652 | 0.0025271 | 0.52399 | 1.0112 | 4.082 | 0 | 0 | 1.2489 | 0 | 13.7029 | 6.2502 | 19.9532 | 53.156 | 7.4991 | 60.6551
2013 | Large Office | 7 | 498588.4208 | 0 | 7.3027 | 3.5338 | 6.4894 | 1.2977 | 27.8997 | 0 | 3.7654 | 4.2799 | 0.63229 | 0.0025271 | 0.62976 | 1.0006 | 2.6748 | 0.10917 | 0 | 1.3339 | 0 | 12.228 | 7.3027 | 19.5307 | 51.6827 | 8.6366 | 60.3193
2013 | Large Office | 8 | 498588.4208 | 0 | 11.6536 | 2.4848 | 6.63 | 1.314 | 27.8997 | 0 | 3.7655 | 4.2994 | 0.52253 | 0.0025271 | 0.52 | 0.59653 | 3.2202 | 0.11543 | 0 | 1.4297 | 0 | 11.2364 | 11.6536 | 22.89 | 50.848 | 13.0833 | 63.9313
2016 | Large Office | 0A | 498588.4208 | 0 | 0.026709 | 14.7656 | 6.01 | 0.63838 | 27.8997 | 0 | 3.7181 | 4.5002 | 1.539 | 0.0025271 | 1.5365 | 5.1573 | 0 | 0.24348 | 0 | 0.76437 | 0 | 26.2031 | 0.026709 | 26.2298 | 64.4718 | 0.79108 | 65.2629
2016 | Large Office | 0B | 498588.4208 | 0 | 0.030169 | 15.3684 | 6.0178 | 0.64912 | 27.8997 | 0 | 3.7181 | 4.4083 | 1.6061 | 0.0025271 | 1.6035 | 4.4562 | 0.03399 | 0 | 0 | 0.76232 | 0 | 25.8704 | 0.030169 | 25.9006 | 64.1577 | 0.79249 | 64.9502
2016 | Large Office | 1A | 498588.4208 | 0 | 0.029656 | 11.9917 | 6.0194 | 0.65204 | 27.8997 | 0 | 3.7181 | 4.3337 | 1.2433 | 0.0025271 | 1.2408 | 4.3935 | 0 | 0.22403 | 0 | 0.82226 | 0 | 22.1837 | 0.029656 | 22.2134 | 60.4755 | 0.85191 | 61.3274
2016 | Large Office | 1B | 498588.4208 | 0 | 0.1944 | 13.5056 | 6.0221 | 0.64972 | 27.8997 | 0 | 3.7181 | 4.3894 | 1.4056 | 0.0025271 | 1.4031 | 3.9283 | 0.2012 | 0 | 0 | 0.82443 | 0 | 23.4276 | 0.1944 | 23.622 | 61.7197 | 1.0188 | 62.7385
2016 | Large Office | 2A | 498588.4208 | 0 | 0.27296 | 9.4209 | 6.0189 | 0.65191 | 27.8997 | 0 | 3.7181 | 4.032 | 1.0809 | 0.0025271 | 1.0784 | 3.5338 | 0.47525 | 0.11668 | 0 | 0.88889 | 0 | 18.6571 | 0.27296 | 18.93 | 56.9482 | 1.1619 | 58.1101
2016 | Large Office | 2B | 498588.4208 | 0 | 0.20902 | 8.0907 | 6.0222 | 0.65231 | 27.8997 | 0 | 3.7181 | 4.5062 | 0.90879 | 0.0025271 | 0.90627 | 2.593 | 2.678 | 0 | 0 | 0.89282 | 0 | 18.7742 | 0.20902 | 18.9832 | 57.0691 | 1.1018 | 58.1709
2016 | Large Office | 3A | 498588.4208 | 0 | 1.3487 | 6.5915 | 6.0383 | 0.65723 | 27.8997 | 0 | 3.7182 | 3.9935 | 0.81209 | 0.0025271 | 0.80956 | 2.4025 | 1.3792 | 0.080355 | 0 | 1.005 | 0 | 15.2565 | 1.3487 | 16.6052 | 53.5724 | 2.3537 | 55.9262
2016 | Large Office | 3B | 498588.4208 | 0 | 0.558 | 6.9601 | 6.0235 | 0.64689 | 27.8997 | 0 | 3.7181 | 4.8584 | 0.82549 | 0.0025271 | 0.82296 | 2.2776 | 2.9036 | 0 | 0 | 0.97527 | 0 | 17.8227 | 0.558 | 18.3807 | 56.1135 | 1.5333 | 57.6468
2016 | Large Office | 3C | 498588.4208 | 0 | 0.078549 | 4.7193 | 6.03 | 0.64607 | 27.8997 | 0 | 3.7181 | 3.8958 | 0.65161 | 0.0025271 | 0.64908 | 1.8712 | 0.66227 | 0 | 0 | 1.0178 | 0 | 11.7976 | 0.078549 | 11.8762 | 50.0941 | 1.0963 | 51.1904
2016 | Large Office | 4A | 498588.4208 | 0 | 1.7166 | 5.3231 | 6.0358 | 0.65393 | 27.8997 | 0 | 3.7182 | 3.9385 | 0.64104 | 0.0025271 | 0.63851 | 1.7492 | 1.4845 | 0.094575 | 0 | 1.0976 | 0 | 13.2283 | 1.7166 | 14.9449 | 51.5384 | 2.8142 | 54.3526
2016 | Large Office | 4B | 498588.4208 | 0 | 1.204 | 5.3248 | 6.0126 | 0.64841 | 27.8997 | 0 | 3.7181 | 4.8801 | 0.62938 | 0.0025271 | 0.62686 | 1.6233 | 3.7841 | 0 | 0 | 1.0712 | 0 | 16.2392 | 1.204 | 17.4432 | 54.5206 | 2.2752 | 56.7958
2016 | Large Office | 4C | 498588.4208 | 0 | 1.8433 | 2.5736 | 6.0596 | 0.66297 | 27.8997 | 0 | 3.7182 | 3.9475 | 0.41687 | 0.0025271 | 0.41434 | 0.87765 | 1.6743 | 0 | 0 | 1.1259 | 0 | 9.4874 | 1.8433 | 11.3307 | 47.8303 | 2.9692 | 50.7995
2016 | Large Office | 5A | 498588.4208 | 0 | 2.8015 | 3.7332 | 6.0302 | 0.65712 | 27.8997 | 0 | 3.7181 | 3.9753 | 0.52283 | 0.0025271 | 0.52031 | 1.2417 | 2.4094 | 0.076439 | 0 | 1.1765 | 0 | 11.9564 | 2.8015 | 14.7579 | 50.2641 | 3.978 | 54.2421
2016 | Large Office | 5B | 498588.4208 | 0 | 3.0537 | 4.0085 | 6.0253 | 0.65288 | 27.8997 | 0 | 3.7181 | 4.9138 | 0.55867 | 0.0025271 | 0.55614 | 1.2003 | 4.4107 | 0 | 0 | 1.1542 | 0 | 15.0894 | 3.0537 | 18.1431 | 53.388 | 4.2079 | 57.5959
2016 | Large Office | 5C | 498588.4208 | 0 | 1.8985 | 2.3839 | 6.0608 | 0.66391 | 27.8997 | 0 | 3.7182 | 3.9957 | 0.33275 | 0.0025271 | 0.33022 | 0.6767 | 1.3957 | 0 | 0 | 1.1709 | 0 | 8.7822 | 1.8985 | 10.6807 | 47.1273 | 3.0693 | 50.1966
2016 | Large Office | 6A | 498588.4208 | 0 | 5.0032 | 3.7644 | 6.0315 | 0.6579 | 27.8997 | 0 | 3.7182 | 4.146 | 0.55389 | 0.0025271 | 0.55137 | 1.1993 | 2.6609 | 0.087332 | 0 | 1.2357 | 0 | 12.4093 | 5.0032 | 17.4125 | 50.7191 | 6.2389 | 56.9579
2016 | Large Office | 6B | 498588.4208 | 0 | 5.7707 | 3.5064 | 6.0347 | 0.66316 | 27.8997 | 0 | 3.7182 | 4.6813 | 0.48107 | 0.0025271 | 0.47854 | 1.0148 | 4.0856 | 0 | 0 | 1.2207 | 0 | 13.7667 | 5.7707 | 19.5373 | 52.0849 | 6.9914 | 59.0763
2016 | Large Office | 7 | 498588.4208 | 0 | 5.1897 | 3.5365 | 6.0332 | 0.66455 | 27.8997 | 0 | 3.7182 | 4.2412 | 0.53587 | 0.0025271 | 0.53335 | 0.99696 | 2.6543 | 0.096666 | 0 | 1.3059 | 0 | 12.0589 | 5.1897 | 17.2486 | 50.3771 | 6.4956 | 56.8726
2016 | Large Office | 8 | 498588.4208 | 0 | 7.3059 | 2.5846 | 6.1721 | 0.71651 | 27.8997 | 0 | 3.7182 | 4.2592 | 0.41714 | 0.0025271 | 0.41461 | 0.6007 | 3.1205 | 0.10511 | 0 | 1.4008 | 0 | 11.0847 | 7.3059 | 18.3906 | 49.5937 | 8.7067 | 58.3004
2019 | Large Office | 0A | 498588.4208 | 0 | 0.028249 | 14.0524 | 4.8945 | 0.63838 | 27.8997 | 0 | 3.7177 | 4.4427 | 1.4973 | 0.0025271 | 1.4948 | 4.6681 | 0 | 0.20238 | 0 | 0.76441 | 0 | 24.8603 | 0.028249 | 24.8886 | 62.0131 | 0.79264 | 62.8057
2019 | Large Office | 0B | 498588.4208 | 0 | 0.034617 | 14.7052 | 4.8975 | 0.64912 | 27.8997 | 0 | 3.7177 | 4.3576 | 1.5212 | 0.0025271 | 1.5187 | 4.0371 | 0.034864 | 0 | 0 | 0.76238 | 0 | 24.6534 | 0.034617 | 24.688 | 61.8199 | 0.79699 | 62.6169
2019 | Large Office | 1A | 498588.4208 | 0 | 0.039845 | 11.1982 | 4.9034 | 0.65204 | 27.8997 | 0 | 3.7177 | 4.2185 | 1.193 | 0.0025271 | 1.1905 | 3.953 | 0 | 0.18493 | 0 | 0.82222 | 0 | 20.7451 | 0.039845 | 20.785 | 57.9204 | 0.86208 | 58.7825
2019 | Large Office | 1B | 498588.4208 | 0 | 0.16649 | 12.7071 | 4.9046 | 0.64972 | 27.8997 | 0 | 3.7177 | 4.2726 | 1.3202 | 0.0025271 | 1.3177 | 3.5324 | 0.20316 | 0 | 0 | 0.82437 | 0 | 22.033 | 0.16649 | 22.1995 | 59.2072 | 0.99086 | 60.198
2019 | Large Office | 2A | 498588.4208 | 0 | 0.15223 | 8.736 | 4.8984 | 0.65191 | 27.8997 | 0 | 3.7177 | 3.9416 | 1.0425 | 0.0025271 | 1.04 | 3.1582 | 0.52641 | 0.095544 | 0 | 0.88881 | 0 | 17.4977 | 0.15223 | 17.65 | 54.6679 | 1.0411 | 55.709
2019 | Large Office | 2B | 498588.4208 | 0 | 0.17601 | 7.6332 | 4.9008 | 0.65231 | 27.8997 | 0 | 3.7177 | 4.414 | 0.87418 | 0.0025271 | 0.87165 | 2.3363 | 2.5371 | 0 | 0 | 0.89286 | 0 | 17.7922 | 0.17601 | 17.9682 | 54.9652 | 1.0689 | 56.0341
2019 | Large Office | 3A | 498588.4208 | 0 | 0.67531 | 5.9301 | 4.909 | 0.65723 | 27.8997 | 0 | 3.7177 | 3.893 | 0.75411 | 0.0025271 | 0.75158 | 2.0992 | 1.4958 | 0.077675 | 0 | 1.0049 | 0 | 14.2473 | 0.67531 | 14.9226 | 51.4334 | 1.6802 | 53.1136
2019 | Large Office | 3B | 498588.4208 | 0 | 0.67052 | 6.6451 | 4.9033 | 0.64689 | 27.8997 | 0 | 3.7177 | 4.727 | 0.79789 | 0.0025271 | 0.79536 | 2.0741 | 2.739 | 0 | 0 | 0.97527 | 0 | 16.9806 | 0.67052 | 17.6511 | 54.1507 | 1.6458 | 55.7965
2019 | Large Office | 3C | 498588.4208 | 0 | 0.10077 | 4.275 | 4.9098 | 0.64607 | 27.8997 | 0 | 3.7177 | 3.8045 | 0.62585 | 0.0025271 | 0.62332 | 1.6402 | 0.73337 | 0 | 0 | 1.0179 | 0 | 11.0765 | 0.10077 | 11.1772 | 48.2522 | 1.1186 | 49.3709
2019 | Large Office | 4A | 498588.4208 | 0 | 1.36 | 4.3544 | 4.9133 | 0.65393 | 27.8997 | 0 | 3.7177 | 3.7574 | 0.60317 | 0.0025271 | 0.60064 | 1.4605 | 2.2819 | 0.084271 | 0 | 1.0975 | 0 | 12.5392 | 1.36 | 13.8992 | 49.7263 | 2.4575 | 52.1838
2019 | Large Office | 4B | 498588.4208 | 0 | 1.4637 | 4.8872 | 4.8977 | 0.64841 | 27.8997 | 0 | 3.7177 | 4.7869 | 0.61982 | 0.0025271 | 0.61729 | 1.4235 | 3.8729 | 0 | 0 | 1.0713 | 0 | 15.5877 | 1.4637 | 17.0514 | 52.7537 | 2.5349 | 55.2887
2019 | Large Office | 4C | 498588.4208 | 0 | 2.0811 | 2.4267 | 4.9269 | 0.66297 | 27.8997 | 0 | 3.7177 | 3.7636 | 0.40508 | 0.0025271 | 0.40256 | 0.78247 | 1.624 | 0 | 0 | 1.1259 | 0 | 8.9994 | 2.0811 | 11.0804 | 46.2092 | 3.207 | 49.4162
2019 | Large Office | 5A | 498588.4208 | 0 | 2.3354 | 4.0163 | 4.9082 | 0.65712 | 27.8997 | 0 | 3.7177 | 3.83 | 0.51464 | 0.0025271 | 0.51211 | 1.1764 | 1.6237 | 0.069406 | 0 | 1.1765 | 0 | 11.2278 | 2.3354 | 13.5632 | 48.413 | 3.5119 | 51.9248
2019 | Large Office | 5B | 498588.4208 | 0 | 3.3342 | 3.7169 | 4.9071 | 0.65288 | 27.8997 | 0 | 3.7177 | 4.725 | 0.54633 | 0.0025271 | 0.5438 | 1.0669 | 4.4156 | 0 | 0 | 1.1542 | 0 | 14.4681 | 3.3342 | 17.8023 | 51.648 | 4.4883 | 56.1363
2019 | Large Office | 5C | 498588.4208 | 0 | 2.3016 | 1.8846 | 4.9302 | 0.66391 | 27.8997 | 0 | 3.7177 | 3.8107 | 0.32779 | 0.0025271 | 0.32526 | 0.54785 | 1.8485 | 0 | 0 | 1.1709 | 0 | 8.4168 | 2.3016 | 10.7185 | 45.6308 | 3.4725 | 49.1034
2019 | Large Office | 6A | 498588.4208 | 0 | 4.563 | 3.8261 | 4.9117 | 0.6579 | 27.8997 | 0 | 3.7177 | 3.9553 | 0.53511 | 0.0025271 | 0.53259 | 1.1088 | 2.2584 | 0.077371 | 0 | 1.2358 | 0 | 11.7586 | 4.563 | 16.3216 | 48.9481 | 5.7989 | 54.747
2019 | Large Office | 6B | 498588.4208 | 0 | 6.0572 | 3.2548 | 4.9144 | 0.66316 | 27.8997 | 0 | 3.7177 | 4.487 | 0.47071 | 0.0025271 | 0.46818 | 0.90132 | 4.076 | 0 | 0 | 1.2206 | 0 | 13.1873 | 6.0572 | 19.2445 | 50.3847 | 7.2778 | 57.6625
2019 | Large Office | 7 | 498588.4208 | 0 | 4.4692 | 3.2522 | 4.9158 | 0.66455 | 27.8997 | 0 | 3.7177 | 3.9938 | 0.52363 | 0.0025271 | 0.5211 | 0.88661 | 2.6677 | 0.088016 | 0 | 1.3059 | 0 | 11.4094 | 4.4692 | 15.8786 | 48.6096 | 5.7751 | 54.3847
2019 | Large Office | 8 | 498588.4208 | 0 | 6.2723 | 2.3371 | 5.0233 | 0.71651 | 27.8997 | 0 | 3.7177 | 3.9877 | 0.41636 | 0.0025271 | 0.41383 | 0.54293 | 3.2275 | 0.092788 | 0 | 1.401 | 0 | 10.6019 | 6.2723 | 16.8742 | 47.9617 | 7.6733 | 55.635
2004 | Medium Office | 0A | 53627.8468 | 0.0008837 | 0 | 29.9959 | 9.7696 | 3.988 | 14.4262 | 0 | 0.59667 | 2.9613 | 0.0026511 | 0.0026511 | 0 | 0 | 0 | 0 | 0 | 1.2289 | 0 | 32.9581 | 0 | 32.9581 | 61.7412 | 1.2289 | 62.9701
2004 | Medium Office | 0B | 53627.8468 | 0.13326 | 0 | 23.8201 | 9.7696 | 3.9887 | 14.4262 | 0 | 0.59667 | 2.8943 | 0.0026511 | 0.0026511 | 0 | 0 | 0 | 0 | 0 | 1.2412 | 0 | 26.8476 | 0 | 26.8476 | 55.6313 | 1.2412 | 56.8725
2004 | Medium Office | 1A | 53627.8468 | 0.030576 | 0 | 18.9382 | 9.7696 | 3.9892 | 14.4262 | 0 | 0.59667 | 2.6135 | 0.0026511 | 0.0026511 | 0 | 0 | 0 | 0 | 0 | 1.2787 | 0 | 21.5822 | 0 | 21.5822 | 50.3664 | 1.2787 | 51.6451
2004 | Medium Office | 1B | 53627.8468 | 0.68115 | 0.023683 | 19.1722 | 9.7696 | 3.9841 | 14.4262 | 0 | 0.59667 | 2.72 | 0.0026511 | 0.0026511 | 0 | 0 | 0 | 0 | 0 | 1.2868 | 0 | 22.5734 | 0.023683 | 22.5971 | 51.3528 | 1.3105 | 52.6633
2004 | Medium Office | 2A | 53627.8468 | 1.2543 | 0.2333 | 17.2321 | 9.7696 | 3.9827 | 14.4262 | 0 | 0.59667 | 2.2904 | 0.0026511 | 0.0026511 | 0 | 0 | 0 | 0 | 0 | 1.3399 | 0 | 20.7768 | 0.2333 | 21.0101 | 49.5546 | 1.5732 | 51.1278
2004 | Medium Office | 2B | 53627.8468 | 1.5666 | 0.044715 | 11.9923 | 9.7696 | 3.9857 | 14.4262 | 0 | 0.59667 | 2.6757 | 0.0026511 | 0.0026511 | 0 | 0 | 0 | 0 | 0 | 1.3438 | 0 | 16.2346 | 0.044715 | 16.2793 | 45.0153 | 1.3885 | 46.4037
2004 | Medium Office | 3A | 53627.8468 | 3.31 | 2.556 | 9.4987 | 9.7696 | 3.9848 | 14.4262 | 0 | 0.59667 | 1.8727 | 0.0026511 | 0.0026511 | 0 | 0 | 0 | 0 | 0 | 1.4487 | 0 | 14.6814 | 2.556 | 17.2374 | 43.4614 | 4.0047 | 47.4661
2004 | Medium Office | 3B | 53627.8468 | 1.8045 | 0.4696 | 7.9439 | 9.7696 | 3.9848 | 14.4262 | 0 | 0.59667 | 2.2508 | 0.0026511 | 0.0026511 | 0 | 0 | 0 | 0 | 0 | 1.4199 | 0 | 11.9992 | 0.4696 | 12.4688 | 40.779 | 1.8895 | 42.6685
2004 | Medium Office | 3C | 53627.8468 | 1.745 | 0.019972 | 7.0461 | 9.7696 | 3.9841 | 14.4262 | 0 | 0.59667 | 1.9326 | 0.0026511 | 0.0026511 | 0 | 0 | 0 | 0 | 0 | 1.4592 | 0 | 10.7237 | 0.019972 | 10.7437 | 39.5029 | 1.4791 | 40.9821
2004 | Medium Office | 4A | 53627.8468 | 7.1514 | 4.0659 | 6.7304 | 9.7696 | 3.9788 | 14.4262 | 0 | 0.59667 | 1.8033 | 0.0026511 | 0.0026511 | 0 | 0 | 0 | 0 | 0 | 1.5385 | 0 | 15.6851 | 4.0659 | 19.751 | 44.4589 | 5.6044 | 50.0633
2004 | Medium Office | 4B | 53627.8468 | 3.7996 | 1.2421 | 6.162 | 9.7696 | 3.9818 | 14.4262 | 0 | 0.59667 | 2.2591 | 0.0026511 | 0.0026511 | 0 | 0 | 0 | 0 | 0 | 1.5131 | 0 | 12.2207 | 1.2421 | 13.4628 | 40.9976 | 2.7552 | 43.7528
2004 | Medium Office | 4C | 53627.8468 | 6.4029 | 1.7214 | 2.9749 | 9.7696 | 3.9742 | 14.4262 | 0 | 0.59667 | 1.6629 | 0.0026511 | 0.0026511 | 0 | 0 | 0 | 0 | 0 | 1.5649 | 0 | 11.0408 | 1.7214 | 12.7622 | 39.8099 | 3.2863 | 43.0962
2004 | Medium Office | 5A | 53627.8468 | 9.65 | 7.2677 | 3.9452 | 9.7696 | 3.98 | 14.4262 | 0 | 0.59667 | 1.7241 | 0.0026511 | 0.0026511 | 0 | 0 | 0 | 0 | 0 | 1.6158 | 0 | 15.3193 | 7.2677 | 22.587 | 44.0943 | 8.8835 | 52.9777
2004 | Medium Office | 5B | 53627.8468 | 6.3515 | 3.6672 | 4.5894 | 9.7696 | 3.9802 | 14.4262 | 0 | 0.59667 | 2.1163 | 0.0026511 | 0.0026511 | 0 | 0 | 0 | 0 | 0 | 1.5938 | 0 | 13.0572 | 3.6672 | 16.7243 | 41.8323 | 5.2612 | 47.0935
2004 | Medium Office | 5C | 53627.8468 | 5.8662 | 2.5861 | 1.9286 | 9.7696 | 3.974 | 14.4262 | 0 | 0.59667 | 1.5643 | 0.0026511 | 0.0026511 | 0 | 0 | 0 | 0 | 0 | 1.6094 | 0 | 9.3591 | 2.5861 | 11.9451 | 38.1282 | 4.1956 | 42.3239
2004 | Medium Office | 6A | 53627.8468 | 13.7643 | 10.9333 | 4.241 | 9.7696 | 3.9782 | 14.4262 | 0 | 0.59667 | 1.8724 | 0.0026511 | 0.0026511 | 0 | 0 | 0 | 0 | 0 | 1.6748 | 0 | 19.8777 | 10.9333 | 30.811 | 48.6508 | 12.6079 | 61.2587
2004 | Medium Office | 6B | 53627.8468 | 10.6178 | 6.9054 | 3.1064 | 9.7696 | 3.9752 | 14.4262 | 0 | 0.59667 | 1.9433 | 0.0026511 | 0.0026511 | 0 | 0 | 0 | 0 | 0 | 1.6591 | 0 | 15.6674 | 6.9054 | 22.5728 | 44.4378 | 8.5646 | 53.0025
2004 | Medium Office | 7 | 53627.8468 | 15.2099 | 13.5277 | 3.5806 | 9.7696 | 3.9728 | 14.4262 | 0 | 0.59667 | 2.0383 | 0.0026511 | 0.0026511 | 0 | 0 | 0 | 0 | 0 | 1.7455 | 0 | 20.8288 | 13.5277 | 34.3564 | 49.5967 | 15.2731 | 64.8698
2004 | Medium Office | 8 | 53627.8468 | 17.8924 | 20.3198 | 1.977 | 9.7696 | 3.951 | 14.4262 | 0 | 0.59667 | 2.0367 | 0.0026511 | 0.0026511 | 0 | 0 | 0 | 0 | 0 | 1.8395 | 0 | 21.9062 | 20.3198 | 42.2259 | 50.6524 | 22.1593 | 72.8116
2007 | Medium Office | 0A | 53627.8468 | 0.0010604 | 0 | 27.4114 | 9.7696 | 3.988 | 14.4262 | 0 | 0.59667 | 2.6318 | 0.0026511 | 0.0026511 | 0 | 0 | 0 | 0 | 0 | 1.2289 | 0 | 30.0443 | 0 | 30.0443 | 58.8275 | 1.2289 | 60.0563
2007 | Medium Office | 0B | 53627.8468 | 0.12495 | 0 | 22.2531 | 9.7696 | 3.9887 | 14.4262 | 0 | 0.59667 | 2.5472 | 0.0026511 | 0.0026511 | 0 | 0 | 0 | 0 | 0 | 1.2412 | 0 | 24.9252 | 0 | 24.9252 | 53.7089 | 1.2412 | 54.9501
2007 | Medium Office | 1A | 53627.8468 | 0.030046 | 0 | 17.8053 | 9.7696 | 3.9892 | 14.4262 | 0 | 0.59667 | 2.3188 | 0.0026511 | 0.0026511 | 0 | 0 | 0 | 0 | 0 | 1.2787 | 0 | 20.1542 | 0 | 20.1542 | 48.9383 | 1.2787 | 50.2171
2007 | Medium Office | 1B | 53627.8468 | 0.64704 | 0.0072463 | 18.025 | 9.7696 | 3.9841 | 14.4262 | 0 | 0.59667 | 2.3883 | 0.0026511 | 0.0026511 | 0 | 0 | 0 | 0 | 0 | 1.2868 | 0 | 21.0603 | 0.0072463 | 21.0676 | 49.8395 | 1.2941 | 51.1336
2007 | Medium Office | 2A | 53627.8468 | 0.73948 | 0.13291 | 15.7479 | 9.7696 | 3.9827 | 14.4262 | 0 | 0.59667 | 1.9378 | 0.0026511 | 0.0026511 | 0 | 0 | 0 | 0 | 0 | 1.3399 | 0 | 18.4251 | 0.13291 | 18.558 | 47.2031 | 1.4728 | 48.6759
2007 | Medium Office | 2B | 53627.8468 | 0.88069 | 0.022269 | 11.1104 | 9.7696 | 3.9857 | 14.4262 | 0 | 0.59667 | 2.2586 | 0.0026511 | 0.0026511 | 0 | 0 | 0 | 0 | 0 | 1.3439 | 0 | 14.2496 | 0.022269 | 14.2719 | 43.0303 | 1.3662 | 44.3965
2007 | Medium Office | 3A | 53627.8468 | 2.7725 | 1.6672 | 8.9777 | 9.7696 | 3.9848 | 14.4262 | 0 | 0.59667 | 1.6135 | 0.0026511 | 0.0026511 | 0 | 0 | 0 | 0 | 0 | 1.4484 | 0 | 13.3636 | 1.6672 | 15.0308 | 42.1436 | 3.1156 | 45.2592
2007 | Medium Office | 3B | 53627.8468 | 1.4562 | 0.22587 | 7.6242 | 9.7696 | 3.9848 | 14.4262 | 0 | 0.59667 | 1.9466 | 0.0026511 | 0.0026511 | 0 | 0 | 0 | 0 | 0 | 1.4198 | 0 | 11.027 | 0.22587 | 11.2528 | 39.8067 | 1.6456 | 41.4524
2007 | Medium Office | 3C | 53627.8468 | 0.62389 | 0.023506 | 6.0643 | 9.7696 | 3.9841 | 14.4262 | 0 | 0.59667 | 1.444 | 0.0026511 | 0.0026511 | 0 | 0 | 0 | 0 | 0 | 1.4592 | 0 | 8.1321 | 0.023506 | 8.1557 | 36.9114 | 1.4827 | 38.3941
2007 | Medium Office | 4A | 53627.8468 | 4.9874 | 2.7246 | 6.5415 | 9.7696 | 3.9788 | 14.4262 | 0 | 0.59667 | 1.5322 | 0.0026511 | 0.0026511 | 0 | 0 | 0 | 0 | 0 | 1.5383 | 0 | 13.0611 | 2.7246 | 15.7857 | 41.835 | 4.2631 | 46.0981
2007 | Medium Office | 4B | 53627.8468 | 2.4196 | 0.52898 | 6.0111 | 9.7696 | 3.9818 | 14.4262 | 0 | 0.59667 | 1.9821 | 0.0026511 | 0.0026511 | 0 | 0 | 0 | 0 | 0 | 1.5131 | 0 | 10.4128 | 0.52898 | 10.9418 | 39.1896 | 2.0421 | 41.2316
2007 | Medium Office | 4C | 53627.8468 | 4.3667 | 0.92099 | 3.0588 | 9.7696 | 3.9742 | 14.4262 | 0 | 0.59667 | 1.4268 | 0.0026511 | 0.0026511 | 0 | 0 | 0 | 0 | 0 | 1.5643 | 0 | 8.8524 | 0.92099 | 9.7734 | 37.6215 | 2.4853 | 40.1068
2007 | Medium Office | 5A | 53627.8468 | 7.361 | 5.2868 | 3.9086 | 9.7696 | 3.98 | 14.4262 | 0 | 0.59667 | 1.4613 | 0.0026511 | 0.0026511 | 0 | 0 | 0 | 0 | 0 | 1.6152 | 0 | 12.7309 | 5.2868 | 18.0177 | 41.5061 | 6.9022 | 48.4083
2007 | Medium Office | 5B | 53627.8468 | 4.6053 | 1.9201 | 4.5875 | 9.7696 | 3.9802 | 14.4262 | 0 | 0.59667 | 1.8595 | 0.0026511 | 0.0026511 | 0 | 0 | 0 | 0 | 0 | 1.5937 | 0 | 11.0522 | 1.9201 | 12.9723 | 39.8274 | 3.5138 | 43.3412
2007 | Medium Office | 5C | 53627.8468 | 4.0758 | 1.4114 | 2.0498 | 9.7696 | 3.974 | 14.4262 | 0 | 0.59667 | 1.3549 | 0.0026511 | 0.0026511 | 0 | 0 | 0 | 0 | 0 | 1.6092 | 0 | 7.4805 | 1.4114 | 8.892 | 36.2497 | 3.0207 | 39.2703
2007 | Medium Office | 6A | 53627.8468 | 10.7355 | 8.3292 | 4.1958 | 9.7696 | 3.9782 | 14.4262 | 0 | 0.59667 | 1.5882 | 0.0026511 | 0.0026511 | 0 | 0 | 0 | 0 | 0 | 1.6741 | 0 | 16.5195 | 8.3292 | 24.8487 | 45.2927 | 10.0035 | 55.2962
2007 | Medium Office | 6B | 53627.8468 | 7.9897 | 4.529 | 3.156 | 9.7696 | 3.9752 | 14.4262 | 0 | 0.59667 | 1.6803 | 0.0026511 | 0.0026511 | 0 | 0 | 0 | 0 | 0 | 1.6587 | 0 | 12.826 | 4.529 | 17.355 | 41.5964 | 6.1877 | 47.7841
2007 | Medium Office | 7 | 53627.8468 | 11.2587 | 10.5144 | 3.4411 | 9.7696 | 3.9728 | 14.4262 | 0 | 0.59667 | 1.6485 | 0.0026511 | 0.0026511 | 0 | 0 | 0 | 0 | 0 | 1.745 | 0 | 16.3482 | 10.5144 | 26.8627 | 45.1162 | 12.2594 | 57.3755
2007 | Medium Office | 8 | 53627.8468 | 16.1013 | 15.972 | 2.0371 | 9.7696 | 3.951 | 14.4262 | 0 | 0.59667 | 1.71 | 0.0026511 | 0.0026511 | 0 | 0 | 0 | 0 | 0 | 1.839 | 0 | 19.8484 | 15.972 | 35.8204 | 48.5946 | 17.8109 | 66.4055
2010 | Medium Office | 0A | 53627.8468 | 0 | 0 | 21.2326 | 6.5417 | 1.8224 | 13.3912 | 0 | 0.30717 | 2.2994 | 0.0026511 | 0.0026511 | 0 | 0 | 0 | 0 | 0 | 1.1868 | 0 | 23.532 | 0 | 23.532 | 45.5969 | 1.1868 | 46.7837
2010 | Medium Office | 0B | 53627.8468 | 0.022446 | 0 | 17.8843 | 6.5509 | 1.8218 | 13.3912 | 0 | 0.30717 | 2.2225 | 0.0026511 | 0.0026511 | 0 | 0 | 0 | 0 | 0 | 1.1948 | 0 | 20.1292 | 0 | 20.1292 | 42.203 | 1.1948 | 43.3977
2010 | Medium Office | 1A | 53627.8468 | 0.0022976 | 0 | 14.1379 | 6.5691 | 1.8222 | 13.3912 | 0 | 0.30717 | 1.959 | 0.0026511 | 0.0026511 | 0 | 0 | 0 | 0 | 0 | 1.2391 | 0 | 16.0992 | 0 | 16.0992 | 38.1915 | 1.2391 | 39.4306
2010 | Medium Office | 1B | 53627.8468 | 0.24691 | 0.034641 | 14.4214 | 6.5696 | 1.8194 | 13.3912 | 0 | 0.30717 | 2.0795 | 0.0026511 | 0.0026511 | 0 | 0 | 0 | 0 | 0 | 1.2435 | 0 | 16.7479 | 0.034641 | 16.7825 | 38.8378 | 1.2782 | 40.116
2010 | Medium Office | 2A | 53627.8468 | 0.49593 | 0.031283 | 11.9068 | 6.5655 | 1.8187 | 13.3912 | 0 | 0.30717 | 1.6131 | 0.0026511 | 0.0026511 | 0 | 0 | 0 | 0 | 0 | 1.301 | 0 | 14.0158 | 0.031283 | 14.0471 | 36.101 | 1.3321 | 37.4331
2010 | Medium Office | 2B | 53627.8468 | 0.31955 | 0.11241 | 8.6456 | 6.5788 | 1.8202 | 13.3912 | 0 | 0.30717 | 1.9487 | 0.0026511 | 0.0026511 | 0 | 0 | 0 | 0 | 0 | 1.3047 | 0 | 10.9139 | 0.11241 | 11.0263 | 33.0139 | 1.4171 | 34.431
2010 | Medium Office | 3A | 53627.8468 | 2.3667 | 0.62513 | 6.6498 | 6.6048 | 1.8197 | 13.3912 | 0 | 0.30735 | 1.3157 | 0.0026511 | 0.0026511 | 0 | 0 | 0 | 0 | 0 | 1.4127 | 0 | 10.3322 | 0.62513 | 10.9573 | 32.4577 | 2.0378 | 34.4955
2010 | Medium Office | 3B | 53627.8468 | 0.60357 | 0.50388 | 5.7942 | 6.5809 | 1.8197 | 13.3912 | 0 | 0.30717 | 1.6804 | 0.0026511 | 0.0026511 | 0 | 0 | 0 | 0 | 0 | 1.3835 | 0 | 8.0782 | 0.50388 | 8.5821 | 30.1797 | 1.8874 | 32.0671
2010 | Medium Office | 3C | 53627.8468 | 0.26617 | 0.083244 | 3.828 | 6.5903 | 1.8229 | 13.3912 | 0 | 0.30735 | 1.2439 | 0.0026511 | 0.0026511 | 0 | 0 | 0 | 0 | 0 | 1.4233 | 0 | 5.3381 | 0.083244 | 5.4213 | 27.4521 | 1.5065 | 28.9586
2010 | Medium Office | 4A | 53627.8468 | 2.6951 | 2.1667 | 4.4112 | 6.586 | 1.8236 | 13.3912 | 0 | 0.30735 | 1.3139 | 0.0026511 | 0.0026511 | 0 | 0 | 0 | 0 | 0 | 1.5044 | 0 | 8.4202 | 2.1667 | 10.5869 | 30.5307 | 3.6711 | 34.2018
2010 | Medium Office | 4B | 53627.8468 | 0.98798 | 0.83633 | 4.3418 | 6.5532 | 1.819 | 13.3912 | 0 | 0.30717 | 1.7656 | 0.0026511 | 0.0026511 | 0 | 0 | 0 | 0 | 0 | 1.4777 | 0 | 7.0954 | 0.83633 | 7.9317 | 29.1686 | 2.3141 | 31.4826
2010 | Medium Office | 4C | 53627.8468 | 2.1408 | 1.052 | 1.608 | 6.6217 | 1.8234 | 13.3912 | 0 | 0.30735 | 1.225 | 0.0026511 | 0.0026511 | 0 | 0 | 0 | 0 | 0 | 1.533 | 0 | 4.9738 | 1.052 | 6.0258 | 27.1202 | 2.585 | 29.7052
2010 | Medium Office | 5A | 53627.8468 | 4.331 | 4.0261 | 2.8582 | 6.5804 | 1.8204 | 13.3912 | 0 | 0.30735 | 1.2319 | 0.0026511 | 0.0026511 | 0 | 0 | 0 | 0 | 0 | 1.5846 | 0 | 8.4211 | 4.0261 | 12.4472 | 30.5231 | 5.6108 | 36.1339
2010 | Medium Office | 5B | 53627.8468 | 2.4074 | 2.1926 | 3.1308 | 6.5768 | 1.8225 | 13.3912 | 0 | 0.30735 | 1.6163 | 0.0026511 | 0.0026511 | 0 | 0 | 0 | 0 | 0 | 1.561 | 0 | 7.1544 | 2.1926 | 9.3471 | 29.2547 | 3.7536 | 33.0083
2010 | Medium Office | 5C | 53627.8468 | 2.1046 | 1.4408 | 0.87168 | 6.6313 | 1.8224 | 13.3912 | 0 | 0.30735 | 1.2082 | 0.0026511 | 0.0026511 | 0 | 0 | 0 | 0 | 0 | 1.5781 | 0 | 4.1845 | 1.4408 | 5.6253 | 26.3393 | 3.0189 | 29.3582
2010 | Medium Office | 6A | 53627.8468 | 6.6157 | 6.3418 | 3.1182 | 6.5885 | 1.8217 | 13.3912 | 0 | 0.30735 | 1.3192 | 0.0026511 | 0.0026511 | 0 | 0 | 0 | 0 | 0 | 1.6439 | 0 | 11.0531 | 6.3418 | 17.3949 | 33.1641 | 7.9856 | 41.1498
2010 | Medium Office | 6B | 53627.8468 | 4.5643 | 4.1217 | 2.0412 | 6.5973 | 1.8194 | 13.3912 | 0 | 0.30735 | 1.4251 | 0.0026511 | 0.0026511 | 0 | 0 | 0 | 0 | 0 | 1.6288 | 0 | 8.0305 | 4.1217 | 12.1523 | 30.1483 | 5.7506 | 35.8988
2010 | Medium Office | 7 | 53627.8468 | 7.0892 | 8.1329 | 2.4137 | 6.5922 | 1.8225 | 13.3912 | 0 | 0.30735 | 1.3625 | 0.0026511 | 0.0026511 | 0 | 0 | 0 | 0 | 0 | 1.716 | 0 | 10.8654 | 8.1329 | 18.9983 | 32.9812 | 9.8488 | 42.83
2010 | Medium Office | 8 | 53627.8468 | 11.2288 | 12.3953 | 1.036 | 6.8395 | 1.8354 | 13.3912 | 0 | 0.3077 | 1.4215 | 0.0026511 | 0.0026511 | 0 | 0 | 0 | 0 | 0 | 1.8135 | 0 | 13.6864 | 12.3953 | 26.0817 | 36.0629 | 14.2088 | 50.2717
2013 | Medium Office | 0A | 53627.8468 | 0 | 0 | 17.3839 | 5.763 | 1.8224 | 13.2567 | 0 | 0.30134 | 2.1536 | 0.0026511 | 0.0026511 | 0 | 0 | 0 | 0 | 0 | 1.1868 | 0 | 19.5375 | 0 | 19.5375 | 40.6834 | 1.1868 | 41.8702
2013 | Medium Office | 0B | 53627.8468 | 0.0090137 | 0 | 16.1607 | 5.7734 | 1.8218 | 13.2567 | 0 | 0.30134 | 1.9233 | 0.0026511 | 0.0026511 | 0 | 0 | 0 | 0 | 0 | 1.1948 | 0 | 18.093 | 0 | 18.093 | 39.2491 | 1.1948 | 40.4439
2013 | Medium Office | 1A | 53627.8468 | 0.00035348 | 0 | 11.6742 | 5.7886 | 1.8222 | 13.2567 | 0 | 0.30152 | 1.8174 | 0.0026511 | 0.0026511 | 0 | 0 | 0 | 0.29728 | 0 | 1.2389 | 0 | 13.7892 | 0 | 13.7892 | 34.9605 | 1.2389 | 36.1995
2013 | Medium Office | 1B | 53627.8468 | 0.078649 | 0.03252 | 13.098 | 5.7914 | 1.8194 | 13.2567 | 0 | 0.30152 | 1.7957 | 0.0026511 | 0.0026511 | 0 | 0 | 0 | 0 | 0 | 1.2435 | 0 | 14.9723 | 0.03252 | 15.0048 | 36.144 | 1.2759 | 37.4199
2013 | Medium Office | 2A | 53627.8468 | 0.22446 | 0.016083 | 9.7417 | 5.7886 | 1.8187 | 13.2567 | 0 | 0.30152 | 1.4982 | 0.0026511 | 0.0026511 | 0 | 0 | 0 | 0.196 | 0 | 1.3008 | 0 | 11.6604 | 0.016083 | 11.6765 | 32.8282 | 1.3169 | 34.1451
2013 | Medium Office | 2B | 53627.8468 | 0.13786 | 0.093849 | 7.9941 | 5.7974 | 1.8202 | 13.2567 | 0 | 0.30152 | 1.7411 | 0.0026511 | 0.0026511 | 0 | 0 | 0 | 0 | 0 | 1.305 | 0 | 9.873 | 0.093849 | 9.9669 | 31.0512 | 1.3989 | 32.4501
2013 | Medium Office | 3A | 53627.8468 | 1.6527 | 0.55125 | 5.8819 | 5.8209 | 1.8197 | 13.2567 | 0 | 0.30152 | 1.2647 | 0.0026511 | 0.0026511 | 0 | 0 | 0 | 0 | 0 | 1.4125 | 0 | 8.7993 | 0.55125 | 9.3506 | 30.0007 | 1.9639 | 31.9646
2013 | Medium Office | 3B | 53627.8468 | 0.33439 | 0.45122 | 5.573 | 5.7965 | 1.8197 | 13.2567 | 0 | 0.30152 | 1.5732 | 0.0026511 | 0.0026511 | 0 | 0 | 0 | 0 | 0 | 1.3833 | 0 | 7.4805 | 0.45122 | 7.9317 | 28.6575 | 1.8346 | 30.492
2013 | Medium Office | 3C | 53627.8468 | 0.087133 | 0.053729 | 3.6548 | 5.8048 | 1.8229 | 13.2567 | 0 | 0.30152 | 1.1416 | 0.0026511 | 0.0026511 | 0 | 0 | 0 | 0 | 0 | 1.4224 | 0 | 4.8835 | 0.053729 | 4.9372 | 26.0721 | 1.4761 | 27.5482
2013 | Medium Office | 4A | 53627.8468 | 1.9015 | 2.0972 | 4.1308 | 5.8013 | 1.8236 | 13.2567 | 0 | 0.30152 | 1.3128 | 0.0026511 | 0.0026511 | 0 | 0 | 0 | 0 | 0 | 1.5035 | 0 | 7.3451 | 2.0972 | 9.4423 | 28.5309 | 3.6007 | 32.1316
2013 | Medium Office | 4B | 53627.8468 | 0.49293 | 0.75574 | 4.1309 | 5.7683 | 1.819 | 13.2567 | 0 | 0.30134 | 1.7179 | 0.0026511 | 0.0026511 | 0 | 0 | 0 | 0 | 0 | 1.4768 | 0 | 6.3418 | 0.75574 | 7.0975 | 27.4899 | 2.2326 | 29.7225
2013 | Medium Office | 4C | 53627.8468 | 1.3402 | 1.0124 | 1.5638 | 5.8358 | 1.8234 | 13.2567 | 0 | 0.30152 | 1.1502 | 0.0026511 | 0.0026511 | 0 | 0 | 0 | 0 | 0 | 1.5327 | 0 | 4.0542 | 1.0124 | 5.0666 | 25.2741 | 2.5451 | 27.8192
2013 | Medium Office | 5A | 53627.8468 | 3.3572 | 3.8764 | 2.6647 | 5.7972 | 1.8204 | 13.2567 | 0 | 0.30152 | 1.2306 | 0.0026511 | 0.0026511 | 0 | 0 | 0 | 0 | 0 | 1.5838 | 0 | 7.2525 | 3.8764 | 11.1289 | 28.4311 | 5.4602 | 33.8913
2013 | Medium Office | 5B | 53627.8468 | 1.5636 | 2.0385 | 3.062 | 5.7903 | 1.8225 | 13.2567 | 0 | 0.30152 | 1.5746 | 0.0026511 | 0.0026511 | 0 | 0 | 0 | 0 | 0 | 1.5603 | 0 | 6.2002 | 2.0385 | 8.2387 | 27.3738 | 3.5988 | 30.9726
2013 | Medium Office | 5C | 53627.8468 | 1.2435 | 1.3708 | 0.89554 | 5.8432 | 1.8224 | 13.2567 | 0 | 0.30152 | 1.1578 | 0.0026511 | 0.0026511 | 0 | 0 | 0 | 0 | 0 | 1.5778 | 0 | 3.2969 | 1.3708 | 4.6677 | 24.5235 | 2.9485 | 27.4721
2013 | Medium Office | 6A | 53627.8468 | 5.2478 | 6.0924 | 2.9086 | 5.804 | 1.8217 | 13.2567 | 0 | 0.30152 | 1.2936 | 0.0026511 | 0.0026511 | 0 | 0 | 0 | 0 | 0 | 1.643 | 0 | 9.4499 | 6.0924 | 15.5423 | 30.6362 | 7.7354 | 38.3716
2013 | Medium Office | 6B | 53627.8468 | 3.3254 | 3.9093 | 1.9662 | 5.8087 | 1.8194 | 13.2567 | 0 | 0.30152 | 1.403 | 0.0026511 | 0.0026511 | 0 | 0 | 0 | 0 | 0 | 1.6279 | 0 | 6.6945 | 3.9093 | 10.6039 | 27.8835 | 5.5371 | 33.4206
2013 | Medium Office | 7 | 53627.8468 | 5.5496 | 3.2594 | 2.2605 | 5.805 | 1.8225 | 13.2567 | 0 | 0.30152 | 1.342 | 0.0026511 | 0.0026511 | 0 | 0 | 0 | 0.46818 | 0 | 1.7151 | 0 | 9.6203 | 3.2594 | 12.8797 | 30.8084 | 4.9745 | 35.7829
2013 | Medium Office | 8 | 53627.8468 | 8.4135 | 6.7529 | 1.0177 | 6.0113 | 1.8354 | 13.2567 | 0 | 0.30187 | 1.4021 | 0.0026511 | 0.0026511 | 0 | 0 | 0 | 0.47896 | 0 | 1.8125 | 0 | 11.3122 | 6.7529 | 18.0651 | 32.72 | 8.5653 | 41.2853
2016 | Medium Office | 0A | 53627.8468 | 0 | 0 | 15.7965 | 5.3351 | 0.80576 | 13.2567 | 0 | 0.20785 | 2.0463 | 0.0026511 | 0.0026511 | 0 | 0 | 0 | 0.30346 | 0 | 1.1433 | 0 | 18.1462 | 0 | 18.1462 | 37.7543 | 1.1433 | 38.8976
2016 | Medium Office | 0B | 53627.8468 | 0.0090137 | 0 | 15.5923 | 5.3481 | 0.8229 | 13.2567 | 0 | 0.20785 | 1.8448 | 0.0026511 | 0.0026511 | 0 | 0 | 0 | 0 | 0 | 1.1467 | 0 | 17.4462 | 0 | 17.4462 | 37.0844 | 1.1467 | 38.2311
2016 | Medium Office | 1A | 53627.8468 | 0.00035348 | 0 | 11.3734 | 5.3511 | 0.82732 | 13.2567 | 0 | 0.20785 | 1.7875 | 0.0026511 | 0.0026511 | 0 | 0 | 0 | 0.29675 | 0 | 1.1965 | 0 | 13.458 | 0 | 13.458 | 33.1039 | 1.1965 | 34.3004
2016 | Medium Office | 1B | 53627.8468 | 0.085189 | 0.033757 | 12.9716 | 5.3543 | 0.82431 | 13.2567 | 0 | 0.20785 | 1.7704 | 0.0026511 | 0.0026511 | 0 | 0 | 0 | 0 | 0 | 1.2024 | 0 | 14.8272 | 0.033757 | 14.861 | 34.4729 | 1.2361 | 35.709
2016 | Medium Office | 2A | 53627.8468 | 0.21562 | 0.016083 | 9.5137 | 5.352 | 0.82785 | 13.2567 | 0 | 0.20785 | 1.4761 | 0.0026511 | 0.0026511 | 0 | 0 | 0 | 0.21439 | 0 | 1.2637 | 0 | 11.4199 | 0.016083 | 11.4359 | 31.0668 | 1.2799 | 32.3467
2016 | Medium Office | 2B | 53627.8468 | 0.1322 | 0.095616 | 7.8973 | 5.3605 | 0.82803 | 13.2567 | 0 | 0.20785 | 1.7174 | 0.0026511 | 0.0026511 | 0 | 0 | 0 | 0 | 0 | 1.2679 | 0 | 9.7468 | 0.095616 | 9.8425 | 29.4026 | 1.3635 | 30.7661
2016 | Medium Office | 3A | 53627.8468 | 1.5065 | 0.53322 | 5.8331 | 5.3833 | 0.8358 | 13.2567 | 0 | 0.20802 | 1.2503 | 0.0026511 | 0.0026511 | 0 | 0 | 0 | 0 | 0 | 1.381 | 0 | 8.5899 | 0.53322 | 9.1231 | 28.2762 | 1.9143 | 30.1905
2016 | Medium Office | 3B | 53627.8468 | 0.28155 | 0.4491 | 5.5093 | 5.3593 | 0.81972 | 13.2567 | 0 | 0.20785 | 1.5627 | 0.0026511 | 0.0026511 | 0 | 0 | 0 | 0 | 0 | 1.3503 | 0 | 7.3536 | 0.4491 | 7.8027 | 26.9998 | 1.7994 | 28.7992
2016 | Medium Office | 3C | 53627.8468 | 0.076882 | 0.053729 | 3.6364 | 5.3671 | 0.81654 | 13.2567 | 0 | 0.20802 | 1.141 | 0.0026511 | 0.0026511 | 0 | 0 | 0 | 0 | 0 | 1.3931 | 0 | 4.8543 | 0.053729 | 4.9081 | 24.5053 | 1.4466 | 25.9519
2016 | Medium Office | 4A | 53627.8468 | 1.8372 | 2.1585 | 3.9805 | 5.3741 | 0.82732 | 13.2567 | 0 | 0.20802 | 1.249 | 0.0026511 | 0.0026511 | 0 | 0 | 0 | 0 | 0 | 1.4751 | 0 | 7.0668 | 2.1585 | 9.2253 | 26.7356 | 3.6336 | 30.3692
2016 | Medium Office | 4B | 53627.8468 | 0.47207 | 0.79922 | 3.9429 | 5.3397 | 0.82184 | 13.2567 | 0 | 0.20785 | 1.6234 | 0.0026511 | 0.0026511 | 0 | 0 | 0 | 0 | 0 | 1.4477 | 0 | 6.0383 | 0.79922 | 6.8375 | 25.667 | 2.2469 | 27.9139
2016 | Medium Office | 4C | 53627.8468 | 1.2511 | 1.067 | 1.4853 | 5.4118 | 0.8404 | 13.2567 | 0 | 0.20802 | 1.0949 | 0.0026511 | 0.0026511 | 0 | 0 | 0 | 0 | 0 | 1.5037 | 0 | 3.8314 | 1.067 | 4.8983 | 23.5509 | 2.5707 | 26.1216
2016 | Medium Office | 5A | 53627.8468 | 3.1651 | 3.9031 | 2.599 | 5.366 | 0.83421 | 13.2567 | 0 | 0.20802 | 1.1999 | 0.0026511 | 0.0026511 | 0 | 0 | 0 | 0 | 0 | 1.5553 | 0 | 6.9639 | 3.9031 | 10.867 | 26.6315 | 5.4584 | 32.0899
2016 | Medium Office | 5B | 53627.8468 | 1.4364 | 2.0608 | 2.9814 | 5.3584 | 0.82661 | 13.2567 | 0 | 0.20802 | 1.5295 | 0.0026511 | 0.0026511 | 0 | 0 | 0 | 0 | 0 | 1.5322 | 0 | 5.9473 | 2.0608 | 8.0081 | 25.5993 | 3.5929 | 29.1923
2016 | Medium Office | 5C | 53627.8468 | 1.1304 | 1.4019 | 0.87133 | 5.4116 | 0.84234 | 13.2567 | 0 | 0.20802 | 1.1325 | 0.0026511 | 0.0026511 | 0 | 0 | 0 | 0 | 0 | 1.5493 | 0 | 3.1343 | 1.4019 | 4.5362 | 22.8558 | 2.9512 | 25.807
2016 | Medium Office | 6A | 53627.8468 | 4.6484 | 6.0441 | 2.9065 | 5.3678 | 0.83439 | 13.2567 | 0 | 0.20802 | 1.2881 | 0.0026511 | 0.0026511 | 0 | 0 | 0 | 0 | 0 | 1.6173 | 0 | 8.843 | 6.0441 | 14.8871 | 28.5125 | 7.6615 | 36.174
2016 | Medium Office | 6B | 53627.8468 | 2.8492 | 3.863 | 1.9678 | 5.3725 | 0.84323 | 13.2567 | 0 | 0.20802 | 1.4113 | 0.0026511 | 0.0026511 | 0 | 0 | 0 | 0 | 0 | 1.6006 | 0 | 6.2283 | 3.863 | 10.0913 | 25.9115 | 5.4636 | 31.375
2016 | Medium Office | 7 | 53627.8468 | 4.9227 | 1.4758 | 2.2419 | 5.3694 | 0.84305 | 13.2567 | 0 | 0.20802 | 1.337 | 0.0026511 | 0.0026511 | 0 | 0 | 0 | 0.41145 | 0 | 1.6898 | 0 | 8.9132 | 1.4758 | 10.3889 | 28.5928 | 3.1656 | 31.7584
2016 | Medium Office | 8 | 53627.8468 | 6.7838 | 3.3393 | 1.0239 | 5.5733 | 0.9118 | 13.2567 | 0 | 0.2082 | 1.395 | 0.0026511 | 0.0026511 | 0 | 0 | 0 | 0.43018 | 0 | 1.789 | 0 | 9.6328 | 3.3393 | 12.9722 | 29.5855 | 5.1283 | 34.7138
2019 | Medium Office | 0A | 53627.8468 | 0 | 0 | 16.7044 | 4.3421 | 0.80576 | 13.2567 | 0 | 0.20679 | 2.0679 | 0.0026511 | 0.0026511 | 0 | 0 | 0 | 0 | 0 | 1.1435 | 0 | 18.7722 | 0 | 18.7722 | 37.3861 | 1.1435 | 38.5296
2019 | Medium Office | 0B | 53627.8468 | 0.0068928 | 0 | 15.3981 | 4.3474 | 0.8229 | 13.2567 | 0 | 0.20679 | 1.8628 | 0.0026511 | 0.0026511 | 0 | 0 | 0 | 0 | 0 | 1.1467 | 0 | 17.2678 | 0 | 17.2678 | 35.9043 | 1.1467 | 37.051
2019 | Medium Office | 1A | 53627.8468 | 0.00017674 | 0 | 11.293 | 4.357 | 0.82732 | 13.2567 | 0 | 0.20679 | 1.7359 | 0.0026511 | 0.0026511 | 0 | 0 | 0 | 0 | 0 | 1.1965 | 0 | 13.0291 | 0 | 13.0291 | 31.6797 | 1.1965 | 32.8762
2019 | Medium Office | 1B | 53627.8468 | 0.059915 | 0.041887 | 12.3985 | 4.3586 | 0.82431 | 13.2567 | 0 | 0.20679 | 1.723 | 0.0026511 | 0.0026511 | 0 | 0 | 0 | 0 | 0 | 1.2024 | 0 | 14.1814 | 0.041887 | 14.2233 | 32.8301 | 1.2442 | 34.0744
2019 | Medium Office | 2A | 53627.8468 | 0.10569 | 0.062036 | 9.6901 | 4.3497 | 0.82785 | 13.2567 | 0 | 0.20679 | 1.4479 | 0.0026511 | 0.0026511 | 0 | 0 | 0 | 0 | 0 | 1.2635 | 0 | 11.2437 | 0.062036 | 11.3057 | 29.8872 | 1.3255 | 31.2128
2019 | Medium Office | 2B | 53627.8468 | 0.063273 | 0.18399 | 7.6555 | 4.3543 | 0.82803 | 13.2567 | 0 | 0.20679 | 1.7066 | 0.0026511 | 0.0026511 | 0 | 0 | 0 | 0 | 0 | 1.2679 | 0 | 9.4254 | 0.18399 | 9.6093 | 28.0739 | 1.4519 | 29.5258
2019 | Medium Office | 3A | 53627.8468 | 1.1343 | 0.80894 | 5.6209 | 4.3669 | 0.8358 | 13.2567 | 0 | 0.20679 | 1.1769 | 0.0026511 | 0.0026511 | 0 | 0 | 0 | 0 | 0 | 1.3809 | 0 | 7.9321 | 0.80894 | 8.741 | 26.6009 | 2.1898 | 28.7907
2019 | Medium Office | 3B | 53627.8468 | 0.1748 | 0.69635 | 5.3953 | 4.3568 | 0.81972 | 13.2567 | 0 | 0.20679 | 1.5359 | 0.0026511 | 0.0026511 | 0 | 0 | 0 | 0 | 0 | 1.3503 | 0 | 7.106 | 0.69635 | 7.8024 | 25.7487 | 2.0468 | 27.7955
2019 | Medium Office | 3C | 53627.8468 | 0.051785 | 0.12054 | 3.4204 | 4.3655 | 0.81654 | 13.2567 | 0 | 0.20679 | 1.0937 | 0.0026511 | 0.0026511 | 0 | 0 | 0 | 0 | 0 | 1.3931 | 0 | 4.5659 | 0.12054 | 4.6864 | 23.2142 | 1.5136 | 24.7278
2019 | Medium Office | 4A | 53627.8468 | 1.4912 | 2.7821 | 3.8506 | 4.3706 | 0.82732 | 13.2567 | 0 | 0.20696 | 1.14 | 0.0026511 | 0.0026511 | 0 | 0 | 0 | 0 | 0 | 1.4749 | 0 | 6.4818 | 2.7821 | 9.2638 | 25.1456 | 4.257 | 29.4026
2019 | Medium Office | 4B | 53627.8468 | 0.28155 | 1.2625 | 3.8628 | 4.3473 | 0.82184 | 13.2567 | 0 | 0.20679 | 1.5898 | 0.0026511 | 0.0026511 | 0 | 0 | 0 | 0 | 0 | 1.4475 | 0 | 5.7341 | 1.2625 | 6.9966 | 24.3692 | 2.7098 | 27.079
2019 | Medium Office | 4C | 53627.8468 | 0.91003 | 1.6232 | 1.4486 | 4.3922 | 0.8404 | 13.2567 | 0 | 0.20696 | 1.0055 | 0.0026511 | 0.0026511 | 0 | 0 | 0 | 0 | 0 | 1.5039 | 0 | 3.3641 | 1.6232 | 4.9872 | 22.0628 | 3.1271 | 25.1898
2019 | Medium Office | 5A | 53627.8468 | 2.6437 | 4.5951 | 2.5032 | 4.3632 | 0.83421 | 13.2567 | 0 | 0.20679 | 1.088 | 0.0026511 | 0.0026511 | 0 | 0 | 0 | 0 | 0 | 1.5553 | 0 | 6.2348 | 4.5951 | 10.8299 | 24.8982 | 6.1504 | 31.0486
2019 | Medium Office | 5B | 53627.8468 | 1.0152 | 2.7068 | 2.9173 | 4.3612 | 0.82661 | 13.2567 | 0 | 0.20679 | 1.4546 | 0.0026511 | 0.0026511 | 0 | 0 | 0 | 0 | 0 | 1.532 | 0 | 5.387 | 2.7068 | 8.0938 | 24.0408 | 4.2387 | 28.2796
2019 | Medium Office | 5C | 53627.8468 | 0.77571 | 2.1059 | 0.83121 | 4.396 | 0.84234 | 13.2567 | 0 | 0.20696 | 1.0239 | 0.0026511 | 0.0026511 | 0 | 0 | 0 | 0 | 0 | 1.5493 | 0 | 2.6308 | 2.1059 | 4.7366 | 21.3353 | 3.655 | 24.9903
2019 | Medium Office | 6A | 53627.8468 | 3.9708 | 6.7302 | 2.7527 | 4.3685 | 0.83439 | 13.2567 | 0 | 0.20696 | 1.1412 | 0.0026511 | 0.0026511 | 0 | 0 | 0 | 0 | 0 | 1.6172 | 0 | 7.8647 | 6.7302 | 14.595 | 26.5338 | 8.3474 | 34.8812
2019 | Medium Office | 6B | 53627.8468 | 2.2708 | 4.6384 | 1.8807 | 4.3724 | 0.84323 | 13.2567 | 0 | 0.20696 | 1.2584 | 0.0026511 | 0.0026511 | 0 | 0 | 0 | 0 | 0 | 1.6004 | 0 | 5.4098 | 4.6384 | 10.0482 | 24.0917 | 6.2387 | 30.3305
2019 | Medium Office | 7 | 53627.8468 | 4.0336 | 1.7368 | 2.0604 | 4.3743 | 0.84305 | 13.2567 | 0 | 0.20696 | 1.1642 | 0.0026511 | 0.0026511 | 0 | 0 | 0 | 0.36656 | 0 | 1.6898 | 0 | 7.6247 | 1.7368 | 9.3615 | 26.3082 | 3.4266 | 29.7349
2019 | Medium Office | 8 | 53627.8468 | 5.4993 | 3.6613 | 0.92311 | 4.5323 | 0.9118 | 13.2567 | 0 | 0.20714 | 1.2052 | 0.0026511 | 0.0026511 | 0 | 0 | 0 | 0.37433 | 0 | 1.7888 | 0 | 8.0019 | 3.6613 | 11.6632 | 26.9123 | 5.4501 | 32.3625
2004 | Small Office | 0A | 5502.0804 | 0 | 0 | 23.3643 | 12.2239 | 4.2894 | 9.0956 | 0 | 0 | 5.7537 | 0 | 0 | 0 | 0 | 0 | 0 | 3.1077 | 0 | 0 | 29.118 | 0 | 29.118 | 57.8363 | 0 | 57.8363
2004 | Small Office | 0B | 5502.0804 | 0 | 0 | 18.2463 | 12.2239 | 4.2911 | 9.0956 | 0 | 0 | 5.1972 | 0 | 0 | 0 | 0 | 0 | 0 | 3.1077 | 0 | 0 | 23.4436 | 0 | 23.4436 | 52.1619 | 0 | 52.1619
2004 | Small Office | 1A | 5502.0804 | 0 | 0 | 16.658 | 12.2239 | 4.2911 | 9.0956 | 0 | 0 | 5.2041 | 0 | 0 | 0 | 0 | 0 | 0 | 3.1077 | 0 | 0 | 21.8622 | 0 | 21.8622 | 50.5805 | 0 | 50.5805
2004 | Small Office | 1B | 5502.0804 | 0.0086133 | 0 | 14.5444 | 12.2239 | 4.286 | 9.0956 | 0 | 0 | 4.8441 | 0 | 0 | 0 | 0 | 0 | 0 | 3.1077 | 0 | 0 | 19.3971 | 0 | 19.3971 | 48.1085 | 0 | 48.1085
2004 | Small Office | 2A | 5502.0804 | 0.082687 | 0.0017227 | 13.6469 | 12.2239 | 4.2842 | 9.0956 | 0 | 0 | 5.0474 | 0 | 0 | 0 | 0 | 0 | 0 | 3.1077 | 0 | 0 | 18.7769 | 0.0017227 | 18.7786 | 47.4884 | 0.0017227 | 47.4901
2004 | Small Office | 2B | 5502.0804 | 0.077519 | 0.0017227 | 10.1998 | 12.2239 | 4.2877 | 9.0956 | 0 | 0 | 5.0715 | 0 | 0 | 0 | 0 | 0 | 0 | 3.1077 | 0 | 0 | 15.3488 | 0.0017227 | 15.3506 | 44.0637 | 0.0017227 | 44.0654
2004 | Small Office | 3A | 5502.0804 | 1.3023 | 0.33247 | 7.5848 | 12.2239 | 4.2877 | 9.0956 | 0 | 0 | 4.6046 | 0 | 0 | 0 | 0 | 0 | 0 | 3.1077 | 0 | 0 | 13.4918 | 0.33247 | 13.8243 | 42.205 | 0.33247 | 42.5374
2004 | Small Office | 3B | 5502.0804 | 0.49612 | 0.037898 | 7.0629 | 12.2239 | 4.286 | 9.0956 | 0 | 0 | 4.8562 | 0 | 0 | 0 | 0 | 0 | 0 | 3.1077 | 0 | 0 | 12.4152 | 0.037898 | 12.4531 | 41.1283 | 0.037898 | 41.1662
2004 | Small Office | 3C | 5502.0804 | 0.044789 | 0 | 5.2369 | 12.2239 | 4.286 | 9.0956 | 0 | 0 | 3.7743 | 0 | 0 | 0 | 0 | 0 | 0 | 3.1077 | 0 | 0 | 9.056 | 0 | 9.056 | 37.7674 | 0 | 37.7674
2004 | Small Office | 4A | 5502.0804 | 2.8975 | 1.0732 | 5.0043 | 12.2239 | 4.2808 | 9.0956 | 0 | 0 | 4.0017 | 0 | 0 | 0 | 0 | 0 | 0 | 3.1077 | 0 | 0 | 11.9035 | 1.0732 | 12.9767 | 40.6115 | 1.0732 | 41.6847
2004 | Small Office | 4B | 5502.0804 | 1.2334 | 0.2205 | 5.733 | 12.2239 | 4.2842 | 9.0956 | 0 | 0 | 5.0215 | 0 | 0 | 0 | 0 | 0 | 0 | 3.1077 | 0 | 0 | 11.9879 | 0.2205 | 12.2084 | 40.6994 | 0.2205 | 40.9199
2004 | Small Office | 4C | 5502.0804 | 1.7244 | 0.22222 | 2.1964 | 12.2239 | 4.2756 | 9.0956 | 0 | 0 | 3.8811 | 0 | 0 | 0 | 0 | 0 | 0 | 3.1077 | 0 | 0 | 7.8019 | 0.22222 | 8.0241 | 36.5047 | 0.22222 | 36.7269
2004 | Small Office | 5A | 5502.0804 | 5.1008 | 4.4152 | 2.8579 | 12.2239 | 4.2825 | 9.0956 | 0 | 0 | 3.95 | 0 | 0 | 0 | 0 | 0 | 0 | 3.1077 | 0 | 0 | 11.9087 | 4.4152 | 16.3239 | 40.6184 | 4.4152 | 45.0336
2004 | Small Office | 5B | 5502.0804 | 3.0767 | 2.4048 | 3.8794 | 12.2239 | 4.2825 | 9.0956 | 0 | 0 | 4.7407 | 0 | 0 | 0 | 0 | 0 | 0 | 3.1077 | 0 | 0 | 11.6968 | 2.4048 | 14.1016 | 40.4065 | 2.4048 | 42.8114
2004 | Small Office | 5C | 5502.0804 | 2.1637 | 0.44272 | 1.4143 | 12.2239 | 4.2756 | 9.0956 | 0 | 0 | 3.5469 | 0 | 0 | 0 | 0 | 0 | 0 | 3.1077 | 0 | 0 | 7.1249 | 0.44272 | 7.5676 | 35.8277 | 0.44272 | 36.2704
2004 | Small Office | 6A | 5502.0804 | 5.7743 | 12.5667 | 2.9337 | 12.2239 | 4.2791 | 9.0956 | 0 | 0 | 4.534 | 0 | 0 | 0 | 0 | 0 | 0 | 3.1077 | 0 | 0 | 13.242 | 12.5667 | 25.8088 | 41.9483 | 12.5667 | 54.5151
2004 | Small Office | 6B | 5502.0804 | 3.7829 | 7.969 | 2.3566 | 12.2239 | 4.2773 | 9.0956 | 0 | 0 | 4.5271 | 0 | 0 | 0 | 0 | 0 | 0 | 3.1077 | 0 | 0 | 10.6667 | 7.969 | 18.6357 | 39.3695 | 7.969 | 47.3385
2004 | Small Office | 7 | 5502.0804 | 5.1662 | 20.2446 | 2.3669 | 12.2239 | 4.2739 | 9.0956 | 0 | 0 | 4.8234 | 0 | 0 | 0 | 0 | 0 | 0 | 3.1111 | 0 | 0 | 12.3566 | 20.2446 | 32.6012 | 41.0611 | 20.2446 | 61.3057
2004 | Small Office | 8 | 5502.0804 | 4.0741 | 29.7726 | 1.5349 | 12.2239 | 4.2498 | 9.0956 | 0 | 0 | 4.8596 | 0 | 0 | 0 | 0 | 0 | 0 | 3.1197 | 0 | 0 | 10.4686 | 29.7726 | 40.2412 | 39.1593 | 29.7726 | 68.9319
2007 | Small Office | 0A | 5502.0804 | 0 | 0 | 18.124 | 12.2239 | 4.2894 | 9.0956 | 0 | 0 | 5.7588 | 0 | 0 | 0 | 0 | 0 | 0 | 3.1077 | 0 | 0 | 23.8828 | 0 | 23.8828 | 52.6012 | 0 | 52.6012
2007 | Small Office | 0B | 5502.0804 | 0 | 0 | 14.3549 | 12.2239 | 4.2911 | 9.0956 | 0 | 0 | 5.1955 | 0 | 0 | 0 | 0 | 0 | 0 | 3.1077 | 0 | 0 | 19.5504 | 0 | 19.5504 | 48.2687 | 0 | 48.2687
2007 | Small Office | 1A | 5502.0804 | 0 | 0 | 13.1214 | 12.2239 | 4.2911 | 9.0956 | 0 | 0 | 5.2162 | 0 | 0 | 0 | 0 | 0 | 0 | 3.1077 | 0 | 0 | 18.3376 | 0 | 18.3376 | 47.056 | 0 | 47.056
2007 | Small Office | 1B | 5502.0804 | 0.005168 | 0 | 11.4953 | 12.2239 | 4.286 | 9.0956 | 0 | 0 | 4.8424 | 0 | 0 | 0 | 0 | 0 | 0 | 3.1077 | 0 | 0 | 16.3428 | 0 | 16.3428 | 45.056 | 0 | 45.056
2007 | Small Office | 2A | 5502.0804 | 0.063738 | 0 | 10.6305 | 12.2239 | 4.2842 | 9.0956 | 0 | 0 | 4.9612 | 0 | 0 | 0 | 0 | 0 | 0 | 3.1077 | 0 | 0 | 15.6555 | 0 | 15.6555 | 44.3669 | 0 | 44.3669
2007 | Small Office | 2B | 5502.0804 | 0.05857 | 0 | 8.0844 | 12.2239 | 4.2877 | 9.0956 | 0 | 0 | 4.9561 | 0 | 0 | 0 | 0 | 0 | 0 | 3.1077 | 0 | 0 | 13.099 | 0 | 13.099 | 41.8139 | 0 | 41.8139
2007 | Small Office | 3A | 5502.0804 | 0.88028 | 0.22567 | 5.9225 | 12.2239 | 4.2877 | 9.0956 | 0 | 0 | 4.3187 | 0 | 0 | 0 | 0 | 0 | 0 | 3.1077 | 0 | 0 | 11.1214 | 0.22567 | 11.3471 | 39.8346 | 0.22567 | 40.0603
2007 | Small Office | 3B | 5502.0804 | 0.31352 | 0.017227 | 5.609 | 12.2239 | 4.286 | 9.0956 | 0 | 0 | 4.5133 | 0 | 0 | 0 | 0 | 0 | 0 | 3.1077 | 0 | 0 | 10.4358 | 0.017227 | 10.4531 | 39.1507 | 0.017227 | 39.1679
2007 | Small Office | 3C | 5502.0804 | 0.03273 | 0 | 4.2808 | 12.2239 | 4.286 | 9.0956 | 0 | 0 | 3.7295 | 0 | 0 | 0 | 0 | 0 | 0 | 3.1077 | 0 | 0 | 8.0431 | 0 | 8.0431 | 36.7562 | 0 | 36.7562
2007 | Small Office | 4A | 5502.0804 | 2.1809 | 0.88889 | 4.0396 | 12.2239 | 4.2808 | 9.0956 | 0 | 0 | 3.9259 | 0 | 0 | 0 | 0 | 0 | 0 | 3.1077 | 0 | 0 | 10.1464 | 0.88889 | 11.0353 | 38.8544 | 0.88889 | 39.7433
2007 | Small Office | 4B | 5502.0804 | 0.91645 | 0.13609 | 4.7356 | 12.2239 | 4.2842 | 9.0956 | 0 | 0 | 4.9388 | 0 | 0 | 0 | 0 | 0 | 0 | 3.1077 | 0 | 0 | 10.5909 | 0.13609 | 10.727 | 39.3006 | 0.13609 | 39.4367
2007 | Small Office | 4C | 5502.0804 | 1.2265 | 0.15332 | 1.9552 | 12.2239 | 4.2756 | 9.0956 | 0 | 0 | 3.8553 | 0 | 0 | 0 | 0 | 0 | 0 | 3.1077 | 0 | 0 | 7.037 | 0.15332 | 7.1904 | 35.7399 | 0.15332 | 35.8932
2007 | Small Office | 5A | 5502.0804 | 3.5521 | 2.9699 | 2.4152 | 12.2239 | 4.2825 | 9.0956 | 0 | 0 | 3.7244 | 0 | 0 | 0 | 0 | 0 | 0 | 3.1077 | 0 | 0 | 9.6916 | 2.9699 | 12.6615 | 38.3996 | 2.9699 | 41.3695
2007 | Small Office | 5B | 5502.0804 | 1.9776 | 1.4005 | 3.2524 | 12.2239 | 4.2825 | 9.0956 | 0 | 0 | 4.4755 | 0 | 0 | 0 | 0 | 0 | 0 | 3.1077 | 0 | 0 | 9.7054 | 1.4005 | 11.1059 | 38.4134 | 1.4005 | 39.8139
2007 | Small Office | 5C | 5502.0804 | 1.2455 | 0.18605 | 1.4246 | 12.2239 | 4.2756 | 9.0956 | 0 | 0 | 3.4711 | 0 | 0 | 0 | 0 | 0 | 0 | 3.1077 | 0 | 0 | 6.1413 | 0.18605 | 6.3273 | 34.8424 | 0.18605 | 35.0284
2007 | Small Office | 6A | 5502.0804 | 3.8484 | 9.2851 | 2.6856 | 12.2239 | 4.2791 | 9.0956 | 0 | 0 | 4.1998 | 0 | 0 | 0 | 0 | 0 | 0 | 3.1077 | 0 | 0 | 10.7338 | 9.2851 | 20.0189 | 39.4401 | 9.2851 | 48.7252
2007 | Small Office | 6B | 5502.0804 | 2.3807 | 5.1921 | 2.2756 | 12.2239 | 4.2773 | 9.0956 | 0 | 0 | 4.4238 | 0 | 0 | 0 | 0 | 0 | 0 | 3.1077 | 0 | 0 | 9.0801 | 5.1921 | 14.2722 | 37.7847 | 5.1921 | 42.9767
2007 | Small Office | 7 | 5502.0804 | 3.3402 | 13.7502 | 2.2308 | 12.2239 | 4.2739 | 9.0956 | 0 | 0 | 4.317 | 0 | 0 | 0 | 0 | 0 | 0 | 3.1111 | 0 | 0 | 9.888 | 13.7502 | 23.6382 | 38.5926 | 13.7502 | 52.3428
2007 | Small Office | 8 | 5502.0804 | 3.0233 | 22.2756 | 1.4281 | 12.2239 | 4.2498 | 9.0956 | 0 | 0 | 4.4944 | 0 | 0 | 0 | 0 | 0 | 0 | 3.1197 | 0 | 0 | 8.9457 | 22.2756 | 31.2213 | 37.6348 | 22.2756 | 59.9104
2010 | Small Office | 0A | 5502.0804 | 0 | 0 | 16.7976 | 8.9009 | 2.0534 | 8.4737 | 0 | 0 | 5.2265 | 0 | 0 | 0 | 0 | 0 | 0 | 3.1025 | 0 | 0 | 22.0241 | 0 | 22.0241 | 44.5547 | 0 | 44.5547
2010 | Small Office | 0B | 5502.0804 | 0 | 0 | 13.2782 | 8.9216 | 2.0534 | 8.4737 | 0 | 0 | 4.7528 | 0 | 0 | 0 | 0 | 0 | 0 | 3.1025 | 0 | 0 | 18.031 | 0 | 18.031 | 40.5822 | 0 | 40.5822
2010 | Small Office | 1A | 5502.0804 | 0 | 0 | 11.9983 | 8.9836 | 2.0534 | 8.4737 | 0 | 0 | 4.7356 | 0 | 0 | 0 | 0 | 0 | 0 | 3.1025 | 0 | 0 | 16.7338 | 0 | 16.7338 | 39.3471 | 0 | 39.3471
2010 | Small Office | 1B | 5502.0804 | 0.010336 | 0 | 10.5719 | 8.9698 | 2.05 | 8.4737 | 0 | 0 | 4.4341 | 0 | 0 | 0 | 0 | 0 | 0 | 3.1025 | 0 | 0 | 15.0164 | 0 | 15.0164 | 37.6124 | 0 | 37.6124
2010 | Small Office | 2A | 5502.0804 | 0.068906 | 0 | 9.6296 | 8.9819 | 2.05 | 8.4737 | 0 | 0 | 4.5116 | 0 | 0 | 0 | 0 | 0 | 0 | 3.1025 | 0 | 0 | 14.2102 | 0 | 14.2102 | 36.8165 | 0 | 36.8165
2010 | Small Office | 2B | 5502.0804 | 0.068906 | 0 | 7.3144 | 9.0233 | 2.0517 | 8.4737 | 0 | 0 | 4.5409 | 0 | 0 | 0 | 0 | 0 | 0 | 3.1025 | 0 | 0 | 11.9242 | 0 | 11.9242 | 34.5754 | 0 | 34.5754
2010 | Small Office | 3A | 5502.0804 | 0.93023 | 0.23428 | 5.2196 | 9.0077 | 2.05 | 8.4737 | 0 | 0 | 3.9001 | 0 | 0 | 0 | 0 | 0 | 0 | 3.1025 | 0 | 0 | 10.05 | 0.23428 | 10.2842 | 32.6839 | 0.23428 | 32.9182
2010 | Small Office | 3B | 5502.0804 | 0.35314 | 0.024117 | 4.975 | 9.0164 | 2.05 | 8.4737 | 0 | 0 | 4.1189 | 0 | 0 | 0 | 0 | 0 | 0 | 3.1025 | 0 | 0 | 9.447 | 0.024117 | 9.4711 | 32.0913 | 0.024117 | 32.1154
2010 | Small Office | 3C | 5502.0804 | 0.041344 | 0 | 3.5521 | 9.0181 | 2.0534 | 8.4737 | 0 | 0 | 3.3557 | 0 | 0 | 0 | 0 | 0 | 0 | 3.1025 | 0 | 0 | 6.9492 | 0 | 6.9492 | 29.5986 | 0 | 29.5986
2010 | Small Office | 4A | 5502.0804 | 2.0431 | 0.58226 | 3.4763 | 8.9302 | 2.0551 | 8.4737 | 0 | 0 | 3.4953 | 0 | 0 | 0 | 0 | 0 | 0 | 3.1025 | 0 | 0 | 9.0146 | 0.58226 | 9.5969 | 31.5745 | 0.58226 | 32.1567
2010 | Small Office | 4B | 5502.0804 | 0.86477 | 0.082687 | 4.1705 | 8.9268 | 2.05 | 8.4737 | 0 | 0 | 4.4582 | 0 | 0 | 0 | 0 | 0 | 0 | 3.1025 | 0 | 0 | 9.4935 | 0.082687 | 9.5762 | 32.0482 | 0.082687 | 32.1309
2010 | Small Office | 4C | 5502.0804 | 1.2283 | 0.1137 | 1.652 | 8.9785 | 2.0551 | 8.4737 | 0 | 0 | 3.5039 | 0 | 0 | 0 | 0 | 0 | 0 | 3.1025 | 0 | 0 | 6.3841 | 0.1137 | 6.4978 | 28.9922 | 0.1137 | 29.1059
2010 | Small Office | 5A | 5502.0804 | 3.323 | 2.4634 | 2.0293 | 8.9388 | 2.0517 | 8.4737 | 0 | 0 | 3.2748 | 0 | 0 | 0 | 0 | 0 | 0 | 3.1025 | 0 | 0 | 8.627 | 2.4634 | 11.0904 | 31.1955 | 2.4634 | 33.6589
2010 | Small Office | 5B | 5502.0804 | 1.9828 | 1.2076 | 2.8045 | 8.932 | 2.0534 | 8.4737 | 0 | 0 | 4.0086 | 0 | 0 | 0 | 0 | 0 | 0 | 3.1025 | 0 | 0 | 8.7959 | 1.2076 | 10.0034 | 31.3574 | 1.2076 | 32.565
2010 | Small Office | 5C | 5502.0804 | 1.4367 | 0.19121 | 1.1335 | 8.9612 | 2.0534 | 8.4737 | 0 | 0 | 3.1473 | 0 | 0 | 0 | 0 | 0 | 0 | 3.1025 | 0 | 0 | 5.7175 | 0.19121 | 5.9087 | 28.3066 | 0.19121 | 28.4978
2010 | Small Office | 6A | 5502.0804 | 3.5935 | 7.0026 | 2.2946 | 8.9406 | 2.0534 | 8.4737 | 0 | 0 | 3.6744 | 0 | 0 | 0 | 0 | 0 | 0 | 3.1025 | 0 | 0 | 9.5624 | 7.0026 | 16.565 | 32.1326 | 7.0026 | 39.1352
2010 | Small Office | 6B | 5502.0804 | 2.3686 | 4.0276 | 1.969 | 8.9475 | 2.05 | 8.4737 | 0 | 0 | 3.9638 | 0 | 0 | 0 | 0 | 0 | 0 | 3.1025 | 0 | 0 | 8.3015 | 4.0276 | 12.329 | 30.8751 | 4.0276 | 34.9027
2010 | Small Office | 7 | 5502.0804 | 3.2196 | 10.8975 | 1.8932 | 8.9251 | 2.0534 | 8.4737 | 0 | 0 | 3.8019 | 0 | 0 | 0 | 0 | 0 | 0 | 3.1025 | 0 | 0 | 8.9147 | 10.8975 | 19.8122 | 31.4711 | 10.8975 | 42.3686
2010 | Small Office | 8 | 5502.0804 | 2.9664 | 19.025 | 1.2059 | 9.0267 | 2.0672 | 8.4737 | 0 | 0 | 4.0413 | 0 | 0 | 0 | 0 | 0 | 0 | 3.1025 | 0 | 0 | 8.2136 | 19.025 | 27.2386 | 30.8837 | 19.025 | 49.9087
2013 | Small Office | 0A | 5502.0804 | 0 | 0 | 12.1206 | 7.54 | 2.0534 | 8.3187 | 0 | 0 | 3.4298 | 0 | 0 | 0 | 0 | 0 | 0 | 3.1025 | 0 | 0 | 15.5504 | 0 | 15.5504 | 36.565 | 0 | 36.565
2013 | Small Office | 0B | 5502.0804 | 0 | 0 | 11.4987 | 7.5676 | 2.0534 | 8.3187 | 0 | 0 | 4.0465 | 0 | 0 | 0 | 0 | 0 | 0 | 3.1025 | 0 | 0 | 15.5452 | 0 | 15.5452 | 36.5874 | 0 | 36.5874
2013 | Small Office | 1A | 5502.0804 | 0 | 0 | 8.801 | 7.6641 | 2.0534 | 8.3187 | 0 | 0 | 3.2782 | 0 | 0 | 0 | 0 | 0 | 0 | 3.1025 | 0 | 0 | 12.0792 | 0 | 12.0792 | 33.2179 | 0 | 33.2179
2013 | Small Office | 1B | 5502.0804 | 0.0034453 | 0 | 9.18 | 7.6434 | 2.05 | 8.3187 | 0 | 0 | 3.7743 | 0 | 0 | 0 | 0 | 0 | 0 | 3.1025 | 0 | 0 | 12.9578 | 0 | 12.9578 | 34.0706 | 0 | 34.0706
2013 | Small Office | 2A | 5502.0804 | 0.037898 | 0 | 7.2627 | 7.6606 | 2.05 | 8.3187 | 0 | 0 | 3.3867 | 0 | 0 | 0 | 0 | 0 | 0 | 3.1025 | 0 | 0 | 10.6873 | 0 | 10.6873 | 31.8174 | 0 | 31.8174
2013 | Small Office | 2B | 5502.0804 | 0.046512 | 0 | 6.3997 | 7.7244 | 2.0517 | 8.3187 | 0 | 0 | 3.9828 | 0 | 0 | 0 | 0 | 0 | 0 | 3.1025 | 0 | 0 | 10.4289 | 0 | 10.4289 | 31.6279 | 0 | 31.6279
2013 | Small Office | 3A | 5502.0804 | 0.82171 | 0.21533 | 4.0017 | 7.6899 | 2.05 | 8.3187 | 0 | 0 | 3.2283 | 0 | 0 | 0 | 0 | 0 | 0 | 3.1025 | 0 | 0 | 8.0517 | 0.21533 | 8.267 | 29.2145 | 0.21533 | 29.4298
2013 | Small Office | 3B | 5502.0804 | 0.30663 | 0.020672 | 4.4479 | 7.702 | 2.05 | 8.3187 | 0 | 0 | 3.7898 | 0 | 0 | 0 | 0 | 0 | 0 | 3.1025 | 0 | 0 | 8.5444 | 0.020672 | 8.565 | 29.7175 | 0.020672 | 29.7381
2013 | Small Office | 3C | 5502.0804 | 0.03273 | 0 | 2.9526 | 7.6899 | 2.0534 | 8.3187 | 0 | 0 | 2.9767 | 0 | 0 | 0 | 0 | 0 | 0 | 3.1025 | 0 | 0 | 5.9621 | 0 | 5.9621 | 27.1266 | 0 | 27.1266
2013 | Small Office | 4A | 5502.0804 | 1.5435 | 0.41171 | 3.0129 | 7.5521 | 2.0551 | 8.3187 | 0 | 0 | 3.0319 | 0 | 0 | 0 | 0 | 0 | 0 | 3.1025 | 0 | 0 | 7.5883 | 0.41171 | 8 | 28.6167 | 0.41171 | 29.0284
2013 | Small Office | 4B | 5502.0804 | 0.58053 | 0.03273 | 3.5556 | 7.5435 | 2.05 | 8.3187 | 0 | 0 | 3.8002 | 0 | 0 | 0 | 0 | 0 | 0 | 3.1025 | 0 | 0 | 7.9363 | 0.03273 | 7.969 | 28.9509 | 0.03273 | 28.9836
2013 | Small Office | 4C | 5502.0804 | 0.8286 | 0.062015 | 1.5935 | 7.6296 | 2.0551 | 8.3187 | 0 | 0 | 3.2041 | 0 | 0 | 0 | 0 | 0 | 0 | 3.1025 | 0 | 0 | 5.6262 | 0.062015 | 5.6882 | 26.7321 | 0.062015 | 26.7941
2013 | Small Office | 5A | 5502.0804 | 2.7752 | 1.9776 | 1.857 | 7.5676 | 2.0517 | 8.3187 | 0 | 0 | 2.9819 | 0 | 0 | 0 | 0 | 0 | 0 | 3.1025 | 0 | 0 | 7.6141 | 1.9776 | 9.5917 | 28.6529 | 1.9776 | 30.6305
2013 | Small Office | 5B | 5502.0804 | 1.4815 | 0.86822 | 2.4892 | 7.5487 | 2.0534 | 8.3187 | 0 | 0 | 3.609 | 0 | 0 | 0 | 0 | 0 | 0 | 3.1025 | 0 | 0 | 7.5797 | 0.86822 | 8.4479 | 28.6046 | 0.86822 | 29.4729
2013 | Small Office | 5C | 5502.0804 | 1.0543 | 0.1068 | 1.1611 | 7.6003 | 2.0534 | 8.3187 | 0 | 0 | 2.9802 | 0 | 0 | 0 | 0 | 0 | 0 | 3.1025 | 0 | 0 | 5.1955 | 0.1068 | 5.3023 | 26.2722 | 0.1068 | 26.379
2013 | Small Office | 6A | 5502.0804 | 3.3075 | 6.4944 | 1.8897 | 7.5676 | 2.0534 | 8.3187 | 0 | 0 | 3.2834 | 0 | 0 | 0 | 0 | 0 | 0 | 3.1025 | 0 | 0 | 8.4806 | 6.4944 | 14.975 | 29.5228 | 6.4944 | 36.0172
2013 | Small Office | 6B | 5502.0804 | 2.1481 | 3.6934 | 1.5848 | 7.5779 | 2.05 | 8.3187 | 0 | 0 | 3.5504 | 0 | 0 | 0 | 0 | 0 | 0 | 3.1025 | 0 | 0 | 7.2834 | 3.6934 | 10.9767 | 28.3342 | 3.6934 | 32.0275
2013 | Small Office | 7 | 5502.0804 | 2.8872 | 9.8346 | 1.5521 | 7.5487 | 2.0534 | 8.3187 | 0 | 0 | 3.3402 | 0 | 0 | 0 | 0 | 0 | 0 | 3.1025 | 0 | 0 | 7.7795 | 9.8346 | 17.6141 | 28.8027 | 9.8346 | 38.6374
2013 | Small Office | 8 | 5502.0804 | 2.6649 | 17.2765 | 1.0904 | 7.7003 | 2.0672 | 8.3187 | 0 | 0 | 3.6916 | 0 | 0 | 0 | 0 | 0 | 0 | 3.1025 | 0 | 0 | 7.447 | 17.2765 | 24.7235 | 28.6374 | 17.2765 | 45.9138
2016 | Small Office | 0A | 5502.0804 | 0 | 0 | 11.5676 | 5.5073 | 0.95779 | 8.3187 | 0 | 0 | 3.2868 | 0 | 0 | 0 | 0 | 0 | 0 | 3.1025 | 0 | 0 | 14.8544 | 0 | 14.8544 | 32.7407 | 0 | 32.7407
2016 | Small Office | 0B | 5502.0804 | 0 | 0 | 10.8785 | 5.5245 | 0.97502 | 8.3187 | 0 | 0 | 3.8656 | 0 | 0 | 0 | 0 | 0 | 0 | 3.1025 | 0 | 0 | 14.7442 | 0 | 14.7442 | 32.6649 | 0 | 32.6649
2016 | Small Office | 1A | 5502.0804 | 0 | 0 | 8.4634 | 5.5504 | 0.98019 | 8.3187 | 0 | 0 | 3.2386 | 0 | 0 | 0 | 0 | 0 | 0 | 3.1025 | 0 | 0 | 11.702 | 0 | 11.702 | 29.652 | 0 | 29.652
2016 | Small Office | 1B | 5502.0804 | 0.0068906 | 0 | 8.7872 | 5.5314 | 0.97674 | 8.3187 | 0 | 0 | 3.7106 | 0 | 0 | 0 | 0 | 0 | 0 | 3.1025 | 0 | 0 | 12.5047 | 0 | 12.5047 | 30.4324 | 0 | 30.4324
2016 | Small Office | 2A | 5502.0804 | 0.043066 | 0 | 6.9337 | 5.5469 | 0.98019 | 8.3187 | 0 | 0 | 3.3368 | 0 | 0 | 0 | 0 | 0 | 0 | 3.1025 | 0 | 0 | 10.3135 | 0 | 10.3135 | 28.2601 | 0 | 28.2601
2016 | Small Office | 2B | 5502.0804 | 0.056848 | 0 | 6.0689 | 5.6021 | 0.98019 | 8.3187 | 0 | 0 | 3.9104 | 0 | 0 | 0 | 0 | 0 | 0 | 3.1025 | 0 | 0 | 10.0362 | 0 | 10.0362 | 28.0396 | 0 | 28.0396
2016 | Small Office | 3A | 5502.0804 | 0.88544 | 0.23945 | 3.7761 | 5.5711 | 0.98708 | 8.3187 | 0 | 0 | 3.1783 | 0 | 0 | 0 | 0 | 0 | 0 | 3.1025 | 0 | 0 | 7.8398 | 0.23945 | 8.0792 | 25.8191 | 0.23945 | 26.0586
2016 | Small Office | 3B | 5502.0804 | 0.33592 | 0.02584 | 4.2033 | 5.5814 | 0.97158 | 8.3187 | 0 | 0 | 3.7192 | 0 | 0 | 0 | 0 | 0 | 0 | 3.1025 | 0 | 0 | 8.2584 | 0.02584 | 8.2842 | 26.2325 | 0.02584 | 26.2584
2016 | Small Office | 3C | 5502.0804 | 0.044789 | 0 | 2.7115 | 5.5745 | 0.96985 | 8.3187 | 0 | 0 | 2.9337 | 0 | 0 | 0 | 0 | 0 | 0 | 3.1025 | 0 | 0 | 5.6899 | 0 | 5.6899 | 23.6537 | 0 | 23.6537
2016 | Small Office | 4A | 5502.0804 | 1.7175 | 0.4944 | 2.7287 | 5.4901 | 0.98019 | 8.3187 | 0 | 0 | 2.9182 | 0 | 0 | 0 | 0 | 0 | 0 | 3.1025 | 0 | 0 | 7.3643 | 0.4944 | 7.8587 | 25.2558 | 0.4944 | 25.7502
2016 | Small Office | 4B | 5502.0804 | 0.68217 | 0.056848 | 3.1611 | 5.4849 | 0.9733 | 8.3187 | 0 | 0 | 3.6503 | 0 | 0 | 0 | 0 | 0 | 0 | 3.1025 | 0 | 0 | 7.4935 | 0.056848 | 7.5504 | 25.3747 | 0.056848 | 25.4315
2016 | Small Office | 4C | 5502.0804 | 0.98191 | 0.091301 | 1.3351 | 5.559 | 0.99397 | 8.3187 | 0 | 0 | 3.0474 | 0 | 0 | 0 | 0 | 0 | 0 | 3.1025 | 0 | 0 | 5.3643 | 0.091301 | 5.4556 | 23.3385 | 0.091301 | 23.4298
2016 | Small Office | 5A | 5502.0804 | 2.9182 | 2.124 | 1.6692 | 5.4901 | 0.98708 | 8.3187 | 0 | 0 | 2.913 | 0 | 0 | 0 | 0 | 0 | 0 | 3.1025 | 0 | 0 | 7.5004 | 2.124 | 9.6245 | 25.3971 | 2.124 | 27.5211
2016 | Small Office | 5B | 5502.0804 | 1.6245 | 0.95779 | 2.2498 | 5.4677 | 0.97847 | 8.3187 | 0 | 0 | 3.5159 | 0 | 0 | 0 | 0 | 0 | 0 | 3.1025 | 0 | 0 | 7.3902 | 0.95779 | 8.348 | 25.2592 | 0.95779 | 26.217
2016 | Small Office | 5C | 5502.0804 | 1.2059 | 0.14815 | 0.98363 | 5.5159 | 0.99569 | 8.3187 | 0 | 0 | 2.8906 | 0 | 0 | 0 | 0 | 0 | 0 | 3.1025 | 0 | 0 | 5.0801 | 0.14815 | 5.2282 | 23.0129 | 0.14815 | 23.1611
2016 | Small Office | 6A | 5502.0804 | 3.3557 | 6.4531 | 1.764 | 5.4711 | 0.98708 | 8.3187 | 0 | 0 | 3.2403 | 0 | 0 | 0 | 0 | 0 | 0 | 3.1025 | 0 | 0 | 8.36 | 6.4531 | 14.8131 | 26.2377 | 6.4531 | 32.6908
2016 | Small Office | 6B | 5502.0804 | 2.2102 | 3.6727 | 1.4763 | 5.4798 | 0.99569 | 8.3187 | 0 | 0 | 3.5022 | 0 | 0 | 0 | 0 | 0 | 0 | 3.1025 | 0 | 0 | 7.1886 | 3.6727 | 10.8613 | 25.0853 | 3.6727 | 28.758
2016 | Small Office | 7 | 5502.0804 | 2.9475 | 9.8019 | 1.4384 | 5.4522 | 0.99569 | 8.3187 | 0 | 0 | 3.3006 | 0 | 0 | 0 | 0 | 0 | 0 | 3.1025 | 0 | 0 | 7.6865 | 9.8019 | 17.4884 | 25.5538 | 9.8019 | 35.3557
2016 | Small Office | 8 | 5502.0804 | 2.6133 | 16.5082 | 1.0233 | 5.5848 | 1.0663 | 8.3187 | 0 | 0 | 3.6003 | 0 | 0 | 0 | 0 | 0 | 0 | 3.1025 | 0 | 0 | 7.2369 | 16.5082 | 23.745 | 25.3109 | 16.5082 | 41.8191
2019 | Small Office | 0A | 5502.0804 | 0 | 0 | 11.261 | 4.4014 | 0.95779 | 8.3187 | 0 | 0 | 3.1094 | 0 | 0 | 0 | 0 | 0 | 0 | 3.1025 | 0 | 0 | 14.3704 | 0 | 14.3704 | 31.1507 | 0 | 31.1507
2019 | Small Office | 0B | 5502.0804 | 0 | 0 | 10.5581 | 4.422 | 0.97502 | 8.3187 | 0 | 0 | 3.671 | 0 | 0 | 0 | 0 | 0 | 0 | 3.1025 | 0 | 0 | 14.2291 | 0 | 14.2291 | 31.0474 | 0 | 31.0474
2019 | Small Office | 1A | 5502.0804 | 0 | 0 | 8.0637 | 4.4806 | 0.98019 | 8.3187 | 0 | 0 | 2.9681 | 0 | 0 | 0 | 0 | 0 | 0 | 3.1025 | 0 | 0 | 11.0319 | 0 | 11.0319 | 27.9139 | 0 | 27.9139
2019 | Small Office | 1B | 5502.0804 | 0.0068906 | 0 | 8.348 | 4.4686 | 0.97674 | 8.3187 | 0 | 0 | 3.4109 | 0 | 0 | 0 | 0 | 0 | 0 | 3.1025 | 0 | 0 | 11.7657 | 0 | 11.7657 | 28.6322 | 0 | 28.6322
2019 | Small Office | 2A | 5502.0804 | 0.041344 | 0 | 6.6753 | 4.4548 | 0.98019 | 8.3187 | 0 | 0 | 3.0698 | 0 | 0 | 0 | 0 | 0 | 0 | 3.1025 | 0 | 0 | 9.7864 | 0 | 9.7864 | 26.6425 | 0 | 26.6425
2019 | Small Office | 2B | 5502.0804 | 0.053402 | 0 | 5.8071 | 4.4978 | 0.98019 | 8.3187 | 0 | 0 | 3.6072 | 0 | 0 | 0 | 0 | 0 | 0 | 3.1025 | 0 | 0 | 9.4677 | 0 | 9.4677 | 26.3669 | 0 | 26.3669
2019 | Small Office | 3A | 5502.0804 | 0.90267 | 0.25495 | 3.59 | 4.4755 | 0.98708 | 8.3187 | 0 | 0 | 2.9251 | 0 | 0 | 0 | 0 | 0 | 0 | 3.1025 | 0 | 0 | 7.4177 | 0.25495 | 7.6727 | 24.2997 | 0.25495 | 24.5547
2019 | Small Office | 3B | 5502.0804 | 0.34798 | 0.029285 | 3.9879 | 4.4841 | 0.97158 | 8.3187 | 0 | 0 | 3.4367 | 0 | 0 | 0 | 0 | 0 | 0 | 3.1025 | 0 | 0 | 7.7726 | 0.029285 | 7.8019 | 24.6494 | 0.029285 | 24.6787
2019 | Small Office | 3C | 5502.0804 | 0.048234 | 0 | 2.5082 | 4.4772 | 0.96985 | 8.3187 | 0 | 0 | 2.6753 | 0 | 0 | 0 | 0 | 0 | 0 | 3.1025 | 0 | 0 | 5.2317 | 0 | 5.2317 | 22.0982 | 0 | 22.0982
2019 | Small Office | 4A | 5502.0804 | 1.7623 | 0.53058 | 2.5909 | 4.4255 | 0.98019 | 8.3187 | 0 | 0 | 2.6822 | 0 | 0 | 0 | 0 | 0 | 0 | 3.1025 | 0 | 0 | 7.0353 | 0.53058 | 7.5659 | 23.8605 | 0.53058 | 24.391
2019 | Small Office | 4B | 5502.0804 | 0.70801 | 0.067183 | 2.9802 | 4.4186 | 0.9733 | 8.3187 | 0 | 0 | 3.3592 | 0 | 0 | 0 | 0 | 0 | 0 | 3.1025 | 0 | 0 | 7.0474 | 0.067183 | 7.1146 | 23.8622 | 0.067183 | 23.9294
2019 | Small Office | 4C | 5502.0804 | 1.0422 | 0.1068 | 1.2231 | 4.4737 | 0.99397 | 8.3187 | 0 | 0 | 2.7855 | 0 | 0 | 0 | 0 | 0 | 0 | 3.1025 | 0 | 0 | 5.0508 | 0.1068 | 5.1576 | 21.938 | 0.1068 | 22.0448
2019 | Small Office | 5A | 5502.0804 | 2.932 | 2.2446 | 1.5624 | 4.4203 | 0.98708 | 8.3187 | 0 | 0 | 2.6684 | 0 | 0 | 0 | 0 | 0 | 0 | 3.1025 | 0 | 0 | 7.1628 | 2.2446 | 9.4074 | 23.9897 | 2.2446 | 26.2343
2019 | Small Office | 5B | 5502.0804 | 1.6572 | 1.0164 | 2.1051 | 4.4134 | 0.97847 | 8.3187 | 0 | 0 | 3.2179 | 0 | 0 | 0 | 0 | 0 | 0 | 3.1025 | 0 | 0 | 6.9802 | 1.0164 | 7.9966 | 23.7915 | 1.0164 | 24.8079
2019 | Small Office | 5C | 5502.0804 | 1.2696 | 0.18088 | 0.89061 | 4.4444 | 0.99569 | 8.3187 | 0 | 0 | 2.6339 | 0 | 0 | 0 | 0 | 0 | 0 | 3.1025 | 0 | 0 | 4.7941 | 0.18088 | 4.975 | 21.6572 | 0.18088 | 21.8381
2019 | Small Office | 6A | 5502.0804 | 3.3919 | 6.6425 | 1.6107 | 4.4238 | 0.98708 | 8.3187 | 0 | 0 | 2.9406 | 0 | 0 | 0 | 0 | 0 | 0 | 3.1025 | 0 | 0 | 7.9431 | 6.6425 | 14.5857 | 24.7752 | 6.6425 | 31.4177
2019 | Small Office | 6B | 5502.0804 | 2.2842 | 3.8415 | 1.323 | 4.4307 | 0.99569 | 8.3187 | 0 | 0 | 3.1611 | 0 | 0 | 0 | 0 | 0 | 0 | 3.1025 | 0 | 0 | 6.7683 | 3.8415 | 10.6098 | 23.6141 | 3.8415 | 27.4556
2019 | Small Office | 7 | 5502.0804 | 2.9561 | 10.0723 | 1.242 | 4.4272 | 0.99569 | 8.3187 | 0 | 0 | 2.8906 | 0 | 0 | 0 | 0 | 0 | 0 | 3.1025 | 0 | 0 | 7.0887 | 10.0723 | 17.1611 | 23.9328 | 10.0723 | 34.0052
2019 | Small Office | 8 | 5502.0804 | 2.5978 | 16.7149 | 0.84927 | 4.5392 | 1.0663 | 8.3187 | 0 | 0 | 3.1852 | 0 | 0 | 0 | 0 | 0 | 0 | 3.1025 | 0 | 0 | 6.6322 | 16.7149 | 23.3471 | 23.6572 | 16.7149 | 40.3721
2004 | Outpatient Healthcare | 0A | 40946.0229 | 5.3974 | 12.0018 | 64.7349 | 14.1499 | 5.2608 | 42.9073 | 4.3604 | 0 | 15.0756 | 0.10393 | 0.0052649 | 0.098669 | 0 | 0 | 0 | 0 | 5.5768 | 0 | 85.3066 | 12.0018 | 97.3083 | 147.6301 | 21.9392 | 169.5693
2004 | Outpatient Healthcare | 0B | 40946.0229 | 9.5796 | 11.4152 | 57.1917 | 14.1499 | 5.2618 | 42.9073 | 4.3604 | 0 | 14.5749 | 0.08611 | 0.0052649 | 0.080846 | 0 | 0.012037 | 0 | 0 | 5.5768 | 0 | 81.439 | 11.4152 | 92.8542 | 143.7634 | 21.3526 | 165.1161
2004 | Outpatient Healthcare | 1A | 40946.0229 | 6.778 | 11.0538 | 47.8823 | 14.1499 | 5.2625 | 42.9073 | 4.3604 | 0 | 13.9149 | 0.10093 | 0.0052649 | 0.09566 | 0 | 0 | 0 | 0 | 5.5768 | 0 | 68.6708 | 11.0538 | 79.7247 | 130.9957 | 20.9913 | 151.987
2004 | Outpatient Healthcare | 1B | 40946.0229 | 10.3293 | 9.1958 | 49.2012 | 14.1499 | 5.2557 | 42.9073 | 4.3604 | 0 | 13.9638 | 0.059722 | 0.0052649 | 0.054457 | 0 | 0.0097221 | 0 | 0 | 5.5768 | 0 | 73.5585 | 9.1958 | 82.7543 | 135.8767 | 19.1332 | 155.0099
2004 | Outpatient Healthcare | 2A | 40946.0229 | 11.4501 | 9.9768 | 45.0103 | 14.1499 | 5.2541 | 42.9073 | 4.3604 | 0 | 13.6675 | 0.063657 | 0.0052649 | 0.058392 | 0 | 0.28333 | 0 | 0 | 5.5768 | 0 | 70.4696 | 9.9768 | 80.4464 | 132.786 | 19.914 | 152.6999
2004 | Outpatient Healthcare | 2B | 40946.0229 | 14.8925 | 6.6824 | 32.5317 | 14.1499 | 5.2578 | 42.9073 | 4.3604 | 0 | 14.3369 | 0.049305 | 0.0052649 | 0.04404 | 0 | 4.653 | 0 | 0 | 5.5768 | 0 | 66.4581 | 6.6824 | 73.1405 | 128.7786 | 16.6198 | 145.3984
2004 | Outpatient Healthcare | 3A | 40946.0229 | 15.6839 | 12.7899 | 31.0222 | 14.1499 | 5.2569 | 42.9073 | 4.3604 | 0 | 12.9927 | 0.095833 | 0.0052649 | 0.090568 | 0 | 2.5359 | 0 | 0 | 5.6456 | 0 | 62.3253 | 12.7899 | 75.1152 | 124.6444 | 22.7959 | 147.4403
2004 | Outpatient Healthcare | 3B | 40946.0229 | 15.0936 | 8.0638 | 24.938 | 14.1499 | 5.2567 | 42.9073 | 4.3604 | 0 | 13.7698 | 0.06574 | 0.0052649 | 0.060475 | 0 | 5.6375 | 0 | 0 | 5.6169 | 0 | 59.4994 | 8.0638 | 67.5632 | 121.8185 | 18.0413 | 139.8598
2004 | Outpatient Healthcare | 3C | 40946.0229 | 14.1291 | 8.7939 | 25.051 | 14.1499 | 5.2557 | 42.9073 | 4.3604 | 0 | 13.3976 | 0.057407 | 0.0052649 | 0.052142 | 0 | 0.75856 | 0 | 0 | 5.5921 | 0 | 53.3883 | 8.7939 | 62.1822 | 115.7065 | 18.7466 | 134.4531
2004 | Outpatient Healthcare | 4A | 40946.0229 | 20.4658 | 17.7054 | 25.1949 | 14.1499 | 5.2488 | 42.9073 | 4.3604 | 0 | 12.7974 | 0.12755 | 0.0052649 | 0.12228 | 0 | 3.9488 | 0 | 0 | 5.7495 | 0 | 62.5292 | 17.7054 | 80.2346 | 124.8404 | 27.8153 | 152.6557
2004 | Outpatient Healthcare | 4B | 40946.0229 | 17.4783 | 10.9437 | 18.9531 | 14.1499 | 5.2527 | 42.9073 | 4.3604 | 0 | 14.3821 | 0.085185 | 0.0052649 | 0.07992 | 0 | 7.8726 | 0 | 0 | 5.7122 | 0 | 58.766 | 10.9437 | 69.7097 | 121.0814 | 21.0163 | 142.0977
2004 | Outpatient Healthcare | 4C | 40946.0229 | 19.8165 | 14.7156 | 13.9779 | 14.1499 | 5.2428 | 42.9073 | 4.3604 | 0 | 12.9228 | 0.10764 | 0.0052649 | 0.10237 | 0 | 1.0481 | 0 | 0 | 5.7703 | 0 | 47.8677 | 14.7156 | 62.5834 | 110.1727 | 24.8463 | 135.0191
2004 | Outpatient Healthcare | 5A | 40946.0229 | 22.1396 | 23.1781 | 14.8439 | 14.1499 | 5.2504 | 42.9073 | 4.3604 | 0 | 12.6936 | 0.14236 | 0.0052649 | 0.1371 | 0 | 5.0013 | 0 | 0 | 5.877 | 0 | 54.8156 | 23.1781 | 77.9937 | 117.1285 | 33.4157 | 150.5442
2004 | Outpatient Healthcare | 5B | 40946.0229 | 19.5135 | 14.0591 | 14.5904 | 14.1499 | 5.2507 | 42.9073 | 4.3604 | 0 | 14.0689 | 0.10139 | 0.0052649 | 0.096123 | 0 | 7.587 | 0 | 0 | 5.8298 | 0 | 55.8559 | 14.0591 | 69.915 | 118.169 | 24.2493 | 142.4183
2004 | Outpatient Healthcare | 5C | 40946.0229 | 18.5818 | 11.6744 | 9.8745 | 14.1499 | 5.2423 | 42.9073 | 4.3604 | 0 | 12.8585 | 0.089351 | 0.0052649 | 0.084086 | 0 | 0.36574 | 0 | 0 | 5.8604 | 0 | 41.7645 | 11.6744 | 53.439 | 104.0695 | 21.8952 | 125.9647
2004 | Outpatient Healthcare | 6A | 40946.0229 | 25.7602 | 35.2196 | 15.3263 | 14.1499 | 5.2481 | 42.9073 | 4.3604 | 0 | 13.4156 | 0.18773 | 0.0052649 | 0.18247 | 0 | 8.0402 | 0 | 0 | 6.0004 | 0 | 62.7248 | 35.2196 | 97.9444 | 125.0349 | 45.5804 | 170.6153
2004 | Outpatient Healthcare | 6B | 40946.0229 | 24.2646 | 28.0748 | 12.1522 | 14.1499 | 5.2442 | 42.9073 | 4.3604 | 0 | 14.0955 | 0.16319 | 0.0052649 | 0.15793 | 0 | 9.9069 | 0 | 0 | 5.9689 | 0 | 60.5771 | 28.0748 | 88.6519 | 122.8837 | 38.4043 | 161.2881
2004 | Outpatient Healthcare | 7 | 40946.0229 | 27.8324 | 42.7223 | 12.8031 | 14.1499 | 5.2409 | 42.9073 | 4.3604 | 0 | 13.7221 | 0.21065 | 0.0052649 | 0.20538 | 0 | 10.4668 | 0 | 0 | 6.1569 | 0 | 65.0299 | 42.7223 | 107.7522 | 127.3332 | 53.2396 | 180.5729
2004 | Outpatient Healthcare | 8 | 40946.0229 | 31.1903 | 57.6391 | 7.8907 | 14.1499 | 5.2122 | 42.9073 | 4.3604 | 0 | 13.933 | 0.25879 | 0.0052649 | 0.25353 | 0 | 13.7045 | 0 | 0 | 6.3627 | 0 | 66.972 | 57.6391 | 124.6111 | 129.2467 | 68.3624 | 197.6091
2007 | Outpatient Healthcare | 0A | 40946.0229 | 5.0164 | 12.3265 | 60.0412 | 14.1499 | 5.2608 | 42.9073 | 4.3604 | 0 | 13.5226 | 0.10694 | 0.0052649 | 0.10168 | 0 | 0 | 0 | 0 | 5.5768 | 0 | 78.6818 | 12.3265 | 91.0084 | 141.0054 | 22.2639 | 163.2693
2007 | Outpatient Healthcare | 0B | 40946.0229 | 8.7263 | 11.5231 | 53.6253 | 14.1499 | 5.2618 | 42.9073 | 4.3604 | 0 | 13.1883 | 0.088425 | 0.0052649 | 0.08316 | 0 | 0.0090277 | 0 | 0 | 5.5768 | 0 | 75.6321 | 11.5231 | 87.1552 | 137.9563 | 21.4605 | 159.4168
2007 | Outpatient Healthcare | 1A | 40946.0229 | 5.9865 | 10.9363 | 44.5987 | 14.1499 | 5.2625 | 42.9073 | 4.3604 | 0 | 12.7633 | 0.10046 | 0.0052649 | 0.095197 | 0 | 0 | 0 | 0 | 5.5768 | 0 | 63.4438 | 10.9363 | 74.38 | 125.7687 | 20.8737 | 146.6424
2007 | Outpatient Healthcare | 1B | 40946.0229 | 9.3323 | 9.19 | 46.1107 | 14.1499 | 5.2557 | 42.9073 | 4.3604 | 0 | 12.6985 | 0.059027 | 0.0052649 | 0.053762 | 0 | 0.0067129 | 0 | 0 | 5.5768 | 0 | 68.2021 | 9.19 | 77.392 | 130.52 | 19.1274 | 149.6474
2007 | Outpatient Healthcare | 2A | 40946.0229 | 9.343 | 10.4758 | 41.3798 | 14.1499 | 5.2541 | 42.9073 | 4.3604 | 0 | 12.2744 | 0.067129 | 0.0052649 | 0.061864 | 0 | 0.2206 | 0 | 0 | 5.5768 | 0 | 63.2796 | 10.4758 | 73.7555 | 125.5965 | 20.413 | 146.0095
2007 | Outpatient Healthcare | 2B | 40946.0229 | 12.448 | 9.049 | 30.797 | 14.1499 | 5.2578 | 42.9073 | 4.3604 | 0 | 12.8964 | 0.056944 | 0.0052649 | 0.051679 | 0 | 3.9442 | 0 | 0 | 5.5768 | 0 | 60.1373 | 9.049 | 69.1863 | 122.4576 | 18.9862 | 141.4438
2007 | Outpatient Healthcare | 3A | 40946.0229 | 13.1457 | 11.9001 | 29.1644 | 14.1499 | 5.2569 | 42.9073 | 4.3604 | 0 | 11.7335 | 0.088657 | 0.0052649 | 0.083392 | 0 | 2.0516 | 0 | 0 | 5.6456 | 0 | 56.1785 | 11.9001 | 68.0787 | 118.4979 | 21.9061 | 140.404
2007 | Outpatient Healthcare | 3B | 40946.0229 | 12.4971 | 10.1536 | 23.9149 | 14.1499 | 5.2567 | 42.9073 | 4.3604 | 0 | 12.4416 | 0.07662 | 0.0052649 | 0.071355 | 0 | 4.659 | 0 | 0 | 5.6169 | 0 | 53.5839 | 10.1536 | 63.7375 | 115.9028 | 20.1311 | 136.0339
2007 | Outpatient Healthcare | 3C | 40946.0229 | 10.4881 | 10.6571 | 22.4024 | 14.1499 | 5.2557 | 42.9073 | 4.3604 | 0 | 11.6369 | 0.078009 | 0.0052649 | 0.072744 | 0 | 0.61365 | 0 | 0 | 5.5921 | 0 | 45.2138 | 10.6571 | 55.8709 | 107.5325 | 20.6098 | 128.1423
2007 | Outpatient Healthcare | 4A | 40946.0229 | 16.1413 | 13.9642 | 23.9084 | 14.1499 | 5.2488 | 42.9073 | 4.3604 | 0 | 11.5772 | 0.10347 | 0.0052649 | 0.098207 | 0 | 3.1208 | 0 | 0 | 5.7495 | 0 | 54.8459 | 13.9642 | 68.8102 | 117.1572 | 24.0743 | 141.2315
2007 | Outpatient Healthcare | 4B | 40946.0229 | 13.7358 | 8.6046 | 17.8591 | 14.1499 | 5.2527 | 42.9073 | 4.3604 | 0 | 12.9798 | 0.070601 | 0.0052649 | 0.065336 | 0 | 6.7041 | 0 | 0 | 5.7122 | 0 | 51.3441 | 8.6046 | 59.9487 | 113.6593 | 18.6772 | 132.3364
2007 | Outpatient Healthcare | 4C | 40946.0229 | 14.9557 | 10.2254 | 13.2337 | 14.1499 | 5.2428 | 42.9073 | 4.3604 | 0 | 11.5832 | 0.076851 | 0.0052649 | 0.071586 | 0 | 0.47037 | 0 | 0 | 5.7703 | 0 | 40.3146 | 10.2254 | 50.5399 | 102.6198 | 20.3561 | 122.9759
2007 | Outpatient Healthcare | 5A | 40946.0229 | 18.2487 | 16.9033 | 14.4568 | 14.1499 | 5.2504 | 42.9073 | 4.3604 | 0 | 11.4976 | 0.11528 | 0.0052649 | 0.11001 | 0 | 4.0122 | 0 | 0 | 5.8775 | 0 | 48.3254 | 16.9033 | 65.2287 | 110.6382 | 27.1412 | 137.7795
2007 | Outpatient Healthcare | 5B | 40946.0229 | 16.1626 | 11.8506 | 14.5274 | 14.1499 | 5.2507 | 42.9073 | 4.3604 | 0 | 12.8395 | 0.091897 | 0.0052649 | 0.086633 | 0 | 6.5136 | 0 | 0 | 5.8298 | 0 | 50.1298 | 11.8506 | 61.9804 | 112.4431 | 22.0408 | 134.4839
2007 | Outpatient Healthcare | 5C | 40946.0229 | 14.9381 | 13.7876 | 10.5404 | 14.1499 | 5.2423 | 42.9073 | 4.3604 | 0 | 11.6059 | 0.10532 | 0.0052649 | 0.10006 | 0 | 0.28565 | 0 | 0 | 5.8604 | 0 | 37.4701 | 13.7876 | 51.2578 | 99.7747 | 24.0086 | 123.7833
2007 | Outpatient Healthcare | 6A | 40946.0229 | 20.9799 | 29.7148 | 15.1068 | 14.1499 | 5.2481 | 42.9073 | 4.3604 | 0 | 12.1626 | 0.16967 | 0.0052649 | 0.16441 | 0 | 6.7287 | 0 | 0 | 6 | 0 | 55.1424 | 29.7148 | 84.8573 | 117.4528 | 40.0751 | 157.5279
2007 | Outpatient Healthcare | 6B | 40946.0229 | 19.9366 | 24.5959 | 12.3173 | 14.1499 | 5.2442 | 42.9073 | 4.3604 | 0 | 12.8446 | 0.15231 | 0.0052649 | 0.14705 | 0 | 8.4587 | 0 | 0 | 5.9689 | 0 | 53.7043 | 24.5959 | 78.3001 | 116.0109 | 34.9254 | 150.9363
2007 | Outpatient Healthcare | 7 | 40946.0229 | 22.8172 | 35.4055 | 12.6423 | 14.1499 | 5.2409 | 42.9073 | 4.3604 | 0 | 12.3564 | 0.18472 | 0.0052649 | 0.17946 | 0 | 8.8066 | 0 | 0 | 6.1564 | 0 | 56.8019 | 35.4055 | 92.2074 | 119.1055 | 45.9223 | 165.0279
2007 | Outpatient Healthcare | 8 | 40946.0229 | 28.7523 | 47.5142 | 8.1652 | 14.1499 | 5.2122 | 42.9073 | 4.3604 | 0 | 12.4964 | 0.2243 | 0.0052649 | 0.21904 | 0 | 11.4488 | 0 | 0 | 6.3624 | 0 | 61.0818 | 47.5142 | 108.596 | 123.3564 | 58.2373 | 181.5937
2010 | Outpatient Healthcare | 0A | 40946.0229 | 2.4905 | 8.7569 | 52.1892 | 12.523 | 2.6009 | 42.4476 | 4.3604 | 0 | 10.7407 | 0.075231 | 0.0052649 | 0.069966 | 0 | 0 | 0 | 0 | 5.4856 | 0 | 65.4903 | 8.7569 | 74.2472 | 123.0671 | 18.6031 | 141.6702
2010 | Outpatient Healthcare | 0B | 40946.0229 | 4.05 | 8.531 | 45.8955 | 12.5249 | 2.6004 | 42.4476 | 4.3604 | 0 | 10.1069 | 0.068749 | 0.0052649 | 0.063485 | 0 | 0.022454 | 0 | 0 | 5.4856 | 0 | 60.1382 | 8.531 | 68.6692 | 117.7164 | 18.3769 | 136.0934
2010 | Outpatient Healthcare | 1A | 40946.0229 | 3.2613 | 8.7701 | 37.2458 | 12.5256 | 2.6009 | 42.4476 | 4.3604 | 0 | 9.9365 | 0.080555 | 0.0052649 | 0.07529 | 0 | 0 | 0.6993 | 0 | 5.4856 | 0 | 51.2182 | 8.7701 | 59.9882 | 108.7975 | 18.6163 | 127.4138
2010 | Outpatient Healthcare | 1B | 40946.0229 | 3.8544 | 7.7881 | 39.2228 | 12.5265 | 2.597 | 42.4476 | 4.3604 | 0 | 9.8013 | 0.054398 | 0.0052649 | 0.049133 | 0 | 0.042592 | 0 | 0 | 5.4856 | 0 | 52.9702 | 7.7881 | 60.7584 | 110.5466 | 17.6341 | 128.1807
2010 | Outpatient Healthcare | 2A | 40946.0229 | 5.9824 | 8.3439 | 32.9305 | 12.5263 | 2.596 | 42.4476 | 4.3604 | 0 | 9.3775 | 0.063888 | 0.0052649 | 0.058623 | 0 | 0.45648 | 0.56828 | 0 | 5.4856 | 0 | 49.3737 | 8.3439 | 57.7177 | 106.9492 | 18.1901 | 125.1393
2010 | Outpatient Healthcare | 2B | 40946.0229 | 6.3171 | 6.4331 | 24.7799 | 12.5284 | 2.5981 | 42.4476 | 4.3604 | 0 | 9.93 | 0.052083 | 0.0052649 | 0.046818 | 0 | 6.777 | 0 | 0 | 5.4888 | 0 | 47.8508 | 6.4331 | 54.2839 | 105.4306 | 16.2823 | 121.7129
2010 | Outpatient Healthcare | 3A | 40946.0229 | 9.5233 | 9.759 | 21.2179 | 12.5286 | 2.5977 | 42.4476 | 4.3604 | 0 | 8.9307 | 0.077314 | 0.0052649 | 0.072049 | 0 | 2.7724 | 0.45301 | 0 | 5.5648 | 0 | 42.9694 | 9.759 | 52.7283 | 100.5483 | 19.6843 | 120.2326
2010 | Outpatient Healthcare | 3B | 40946.0229 | 5.7592 | 6.9363 | 18.679 | 12.5263 | 2.5974 | 42.4476 | 4.3604 | 0 | 9.6455 | 0.055787 | 0.0052649 | 0.050522 | 0 | 6.3557 | 0 | 0 | 5.5361 | 0 | 40.49 | 6.9363 | 47.4263 | 98.0664 | 16.833 | 114.8993
2010 | Outpatient Healthcare | 3C | 40946.0229 | 4.0919 | 7.6685 | 16.4672 | 12.5268 | 2.6016 | 42.4476 | 4.3604 | 0 | 9.3384 | 0.065046 | 0.0052649 | 0.059781 | 0 | 1.0134 | 0 | 0 | 5.5127 | 0 | 30.9706 | 7.6685 | 38.6391 | 88.5521 | 17.5415 | 106.0936
2010 | Outpatient Healthcare | 4A | 40946.0229 | 7.1766 | 12.0353 | 15.4274 | 12.5244 | 2.6021 | 42.4476 | 4.3604 | 0 | 9.1953 | 0.092129 | 0.0052649 | 0.086864 | 0 | 3.8946 | 0.49444 | 0 | 5.6717 | 0 | 36.2752 | 12.0353 | 48.3106 | 93.855 | 22.0676 | 115.9227
2010 | Outpatient Healthcare | 4B | 40946.0229 | 6.1888 | 7.618 | 13.8235 | 12.5233 | 2.5965 | 42.4476 | 4.3604 | 0 | 10.3522 | 0.059027 | 0.0052649 | 0.053762 | 0 | 8.5254 | 0 | 0 | 5.634 | 0 | 38.9437 | 7.618 | 46.5617 | 96.5166 | 17.6126 | 114.1292
2010 | Outpatient Healthcare | 4C | 40946.0229 | 4.8944 | 11.6386 | 9.0974 | 12.5272 | 2.6014 | 42.4476 | 4.3604 | 0 | 9.2738 | 0.087731 | 0.0052649 | 0.082466 | 0 | 0.86319 | 0 | 0 | 5.702 | 0 | 24.2112 | 11.6386 | 35.8498 | 81.7929 | 21.7012 | 103.4941
2010 | Outpatient Healthcare | 5A | 40946.0229 | 8.1511 | 15.0392 | 10.8497 | 12.5251 | 2.5981 | 42.4476 | 4.3604 | 0 | 9.1131 | 0.10579 | 0.0052649 | 0.10052 | 0 | 4.7939 | 0.46782 | 0 | 5.8115 | 0 | 33.4762 | 15.0392 | 48.5154 | 91.0525 | 25.2111 | 116.2637
2010 | Outpatient Healthcare | 5B | 40946.0229 | 7.606 | 10.8645 | 10.9763 | 12.5237 | 2.6007 | 42.4476 | 4.3604 | 0 | 10.1904 | 0.076157 | 0.0052649 | 0.070892 | 0 | 8.4594 | 0 | 0 | 5.7643 | 0 | 37.303 | 10.8645 | 48.1675 | 94.8805 | 20.9894 | 115.8699
2010 | Outpatient Healthcare | 5C | 40946.0229 | 4.5907 | 12.3994 | 6.7298 | 12.5277 | 2.6002 | 42.4476 | 4.3604 | 0 | 9.4208 | 0.094907 | 0.0052649 | 0.089642 | 0 | 0.58287 | 0 | 0 | 5.8004 | 0 | 21.4138 | 12.3994 | 33.8132 | 78.9945 | 22.5605 | 101.555
2010 | Outpatient Healthcare | 6A | 40946.0229 | 10.561 | 24.6598 | 11.4964 | 12.5249 | 2.5995 | 42.4476 | 4.3604 | 0 | 9.7157 | 0.17014 | 0.0052649 | 0.16487 | 0 | 8.1622 | 0.49097 | 0 | 5.9388 | 0 | 40.5912 | 24.6598 | 65.2509 | 98.1684 | 34.9592 | 133.1276
2010 | Outpatient Healthcare | 6B | 40946.0229 | 9.7671 | 21.9232 | 9.0071 | 12.5261 | 2.5963 | 42.4476 | 4.3604 | 0 | 10.3092 | 0.16157 | 0.0052649 | 0.15631 | 0 | 10.7863 | 0 | 0 | 5.9064 | 0 | 40.0259 | 21.9232 | 61.9491 | 97.6013 | 32.19 | 129.7913
2010 | Outpatient Healthcare | 7 | 40946.0229 | 11.7756 | 30.1745 | 9.5437 | 12.5249 | 2.6002 | 42.4476 | 4.3604 | 0 | 9.9113 | 0.19236 | 0.0052649 | 0.18709 | 0 | 10.4934 | 0.49699 | 0 | 6.0916 | 0 | 42.4081 | 30.1745 | 72.5826 | 99.986 | 40.6265 | 140.6125
2010 | Outpatient Healthcare | 8 | 40946.0229 | 15.3895 | 46.1253 | 5.5752 | 12.5353 | 2.6153 | 42.4476 | 4.3604 | 0 | 9.9441 | 0.2456 | 0.0052649 | 0.24034 | 0 | 13.1511 | 0 | 0 | 6.3037 | 0 | 44.3002 | 46.1253 | 90.4255 | 101.9034 | 56.7894 | 158.6927
2013 | Outpatient Healthcare | 0A | 40946.0229 | 2.7532 | 8.2092 | 48.0299 | 11.5814 | 2.6009 | 42.3469 | 4.3604 | 0 | 9.4386 | 0.072916 | 0.0052649 | 0.067651 | 0 | 0 | 0.6993 | 0 | 5.4856 | 0 | 60.9887 | 8.2092 | 69.1979 | 117.5231 | 18.0554 | 135.5786
2013 | Outpatient Healthcare | 0B | 40946.0229 | 3.5095 | 8.6293 | 44.0939 | 11.6133 | 2.6004 | 42.3469 | 4.3604 | 0 | 9.1011 | 0.074999 | 0.0052649 | 0.069735 | 0 | 0.011574 | 0 | 0 | 5.4856 | 0 | 56.7857 | 8.6293 | 65.415 | 113.3519 | 18.4753 | 131.8272
2013 | Outpatient Healthcare | 1A | 40946.0229 | 3.2083 | 8.3289 | 36.0118 | 11.6684 | 2.6009 | 42.3469 | 4.3604 | 0 | 8.8786 | 0.078703 | 0.0052649 | 0.073438 | 0 | 0 | 0.6993 | 0 | 5.4856 | 0 | 48.8714 | 8.3289 | 57.2003 | 105.4924 | 18.1751 | 123.6675
2013 | Outpatient Healthcare | 1B | 40946.0229 | 3.6523 | 8.0425 | 37.8022 | 11.6587 | 2.597 | 42.3469 | 4.3604 | 0 | 8.8069 | 0.064583 | 0.0052649 | 0.059318 | 0 | 0.024768 | 0 | 0 | 5.4856 | 0 | 50.3455 | 8.0425 | 58.388 | 106.9533 | 17.8887 | 124.8421
2013 | Outpatient Healthcare | 2A | 40946.0229 | 5.3875 | 8.6004 | 31.8666 | 11.6777 | 2.596 | 42.3469 | 4.3604 | 0 | 8.4571 | 0.070833 | 0.0052649 | 0.065568 | 0 | 0.46689 | 0.56921 | 0 | 5.4856 | 0 | 46.8129 | 8.6004 | 55.4133 | 103.4388 | 18.4466 | 121.8854
2013 | Outpatient Healthcare | 2B | 40946.0229 | 3.5842 | 7.2136 | 23.4306 | 11.72 | 2.5981 | 42.3469 | 4.3604 | 0 | 8.864 | 0.0625 | 0.0052649 | 0.057235 | 0 | 3.8567 | 0 | 0 | 5.4888 | 0 | 39.7928 | 7.2136 | 47.0064 | 96.4631 | 17.0631 | 113.5262
2013 | Outpatient Healthcare | 3A | 40946.0229 | 7.6314 | 9.5962 | 20.713 | 11.6957 | 2.5977 | 42.3469 | 4.3604 | 0 | 8.587 | 0.07824 | 0.0052649 | 0.072975 | 0 | 2.1759 | 0.45532 | 0 | 5.5648 | 0 | 39.6356 | 9.5962 | 49.2318 | 96.2809 | 19.5216 | 115.8026
2013 | Outpatient Healthcare | 3B | 40946.0229 | 3.4578 | 7.8668 | 17.7605 | 11.699 | 2.5974 | 42.3469 | 4.3604 | 0 | 8.786 | 0.065046 | 0.0052649 | 0.059781 | 0 | 3.3113 | 0 | 0 | 5.5361 | 0 | 33.3755 | 7.8668 | 41.2423 | 90.0243 | 17.7635 | 107.7878
2013 | Outpatient Healthcare | 3C | 40946.0229 | 3.5402 | 9.1485 | 16.1314 | 11.6913 | 2.6016 | 42.3469 | 4.3604 | 0 | 8.2731 | 0.076388 | 0.0052649 | 0.071123 | 0 | 0.84884 | 0 | 0 | 5.5127 | 0 | 28.8646 | 9.1485 | 38.0132 | 85.5097 | 19.0218 | 104.5316
2013 | Outpatient Healthcare | 4A | 40946.0229 | 4.8733 | 12.2226 | 15.0728 | 11.5904 | 2.6021 | 42.3469 | 4.3604 | 0 | 8.8904 | 0.095138 | 0.0052649 | 0.089873 | 0 | 3.5444 | 0.4875 | 0 | 5.6717 | 0 | 32.9584 | 12.2226 | 45.181 | 89.5032 | 22.2549 | 111.7581
2013 | Outpatient Healthcare | 4B | 40946.0229 | 3.1169 | 8.8173 | 13.2504 | 11.5969 | 2.5965 | 42.3469 | 4.3604 | 0 | 9.5228 | 0.069444 | 0.0052649 | 0.064179 | 0 | 4.3527 | 0 | 0 | 5.634 | 0 | 30.307 | 8.8173 | 39.1243 | 86.8528 | 18.8119 | 105.6647
2013 | Outpatient Healthcare | 4C | 40946.0229 | 3.9835 | 11.3457 | 8.9701 | 11.6462 | 2.6014 | 42.3469 | 4.3604 | 0 | 8.6921 | 0.089583 | 0.0052649 | 0.084318 | 0 | 1.1208 | 0 | 0 | 5.7018 | 0 | 22.8508 | 11.3457 | 34.1965 | 79.4508 | 21.4082 | 100.8589
2013 | Outpatient Healthcare | 5A | 40946.0229 | 5.5838 | 15.4707 | 10.6474 | 11.6057 | 2.5981 | 42.3469 | 4.3604 | 0 | 8.7326 | 0.11111 | 0.0052649 | 0.10585 | 0 | 4.2088 | 0.46319 | 0 | 5.8115 | 0 | 29.7415 | 15.4707 | 45.2122 | 86.2972 | 25.6429 | 111.9401
2013 | Outpatient Healthcare | 5B | 40946.0229 | 3.7997 | 10.8883 | 10.3448 | 11.5999 | 2.6007 | 42.3469 | 4.3604 | 0 | 9.5242 | 0.075694 | 0.0052649 | 0.070429 | 0 | 3.7842 | 0 | 0 | 5.7638 | 0 | 27.5235 | 10.8883 | 38.4118 | 84.0764 | 21.0128 | 105.0892
2013 | Outpatient Healthcare | 5C | 40946.0229 | 3.6646 | 10.877 | 6.5712 | 11.6261 | 2.6002 | 42.3469 | 4.3604 | 0 | 8.8347 | 0.091203 | 0.0052649 | 0.085938 | 0 | 1.0511 | 0 | 0 | 5.8004 | 0 | 20.2075 | 10.877 | 31.0845 | 76.786 | 21.0376 | 97.8235
2013 | Outpatient Healthcare | 6A | 40946.0229 | 6.905 | 22.3165 | 10.5798 | 11.6092 | 2.5995 | 42.3469 | 4.3604 | 0 | 8.8073 | 0.15393 | 0.0052649 | 0.14867 | 0 | 5.3606 | 0.48703 | 0 | 5.9391 | 0 | 32.2885 | 22.3165 | 54.6049 | 88.8493 | 32.6159 | 121.4652
2013 | Outpatient Healthcare | 6B | 40946.0229 | 5.2164 | 18.5744 | 7.7701 | 11.6187 | 2.5963 | 42.3469 | 4.3604 | 0 | 9.1076 | 0.13912 | 0.0052649 | 0.13385 | 0 | 5.3287 | 0 | 0 | 5.9062 | 0 | 27.5566 | 18.5744 | 46.1309 | 84.1236 | 28.841 | 112.9646
2013 | Outpatient Healthcare | 7 | 40946.0229 | 7.2615 | 28.2204 | 8.5891 | 11.592 | 2.6002 | 42.3469 | 4.3604 | 0 | 8.9675 | 0.17917 | 0.0052649 | 0.1739 | 0 | 7.3238 | 0.49189 | 0 | 6.0918 | 0 | 32.8077 | 28.2204 | 61.028 | 89.3523 | 38.6726 | 128.0249
2013 | Outpatient Healthcare | 8 | 40946.0229 | 9.1451 | 39.9272 | 4.8016 | 11.6816 | 2.6153 | 42.3469 | 4.3604 | 0 | 9.037 | 0.22708 | 0.0052649 | 0.22182 | 0 | 10.1478 | 0.47847 | 0 | 6.3037 | 0 | 33.8317 | 39.9272 | 73.759 | 90.4803 | 50.5913 | 141.0716
2016 | Outpatient Healthcare | 0A | 40946.0229 | 2.6289 | 6.0673 | 48.5566 | 10.6916 | 1.2347 | 42.3469 | 4.3604 | 0 | 9.0664 | 0.055555 | 0.0052649 | 0.05029 | 0 | 0 | 0 | 0 | 4.7423 | 0 | 60.3021 | 6.0673 | 66.3694 | 114.5806 | 15.17 | 129.7506
2016 | Outpatient Healthcare | 0B | 40946.0229 | 3.3099 | 6.7865 | 42.3413 | 10.7122 | 1.256 | 42.3469 | 4.3604 | 0 | 8.515 | 0.060416 | 0.0052649 | 0.055151 | 0 | 0.012037 | 0 | 0 | 4.7423 | 0 | 54.2334 | 6.7865 | 61.0199 | 108.554 | 15.8892 | 124.4432
2016 | Outpatient Healthcare | 1A | 40946.0229 | 3.1379 | 6.4606 | 35.8604 | 10.7295 | 1.2616 | 42.3469 | 4.3604 | 0 | 8.2583 | 0.061342 | 0.0052649 | 0.056077 | 0 | 0 | 0 | 0 | 4.7423 | 0 | 47.3126 | 6.4606 | 53.7732 | 101.6561 | 15.5633 | 117.2194
2016 | Outpatient Healthcare | 1B | 40946.0229 | 3.1553 | 6.3493 | 36.4254 | 10.721 | 1.2574 | 42.3469 | 4.3604 | 0 | 8.2483 | 0.053703 | 0.0052649 | 0.048438 | 0 | 0.024537 | 0 | 0 | 4.7632 | 0 | 47.902 | 6.3493 | 54.2512 | 102.2325 | 15.4728 | 117.7053
2016 | Outpatient Healthcare | 2A | 40946.0229 | 4.6104 | 6.7219 | 31.706 | 10.7374 | 1.2618 | 42.3469 | 4.3604 | 0 | 7.827 | 0.059259 | 0.0052649 | 0.053994 | 0 | 0.47106 | 0 | 0 | 4.7773 | 0 | 44.6685 | 6.7219 | 51.3904 | 99.0196 | 15.8598 | 114.8794
2016 | Outpatient Healthcare | 2B | 40946.0229 | 3.043 | 5.8893 | 22.4216 | 10.7733 | 1.2623 | 42.3469 | 4.3604 | 0 | 8.2796 | 0.052546 | 0.0052649 | 0.047281 | 0 | 3.8791 | 0 | 0 | 4.8016 | 0 | 37.6706 | 5.8893 | 43.5599 | 92.0588 | 15.0513 | 107.11
2016 | Outpatient Healthcare | 3A | 40946.0229 | 6.4946 | 6.7057 | 20.0258 | 10.7536 | 1.272 | 42.3469 | 4.3604 | 0 | 7.8279 | 0.052777 | 0.0052649 | 0.047512 | 0 | 2.2048 | 0 | 0 | 4.9335 | 0 | 36.6007 | 6.7057 | 43.3064 | 90.9782 | 15.9996 | 106.9779
2016 | Outpatient Healthcare | 3B | 40946.0229 | 2.7713 | 6.1817 | 16.9186 | 10.7545 | 1.2518 | 42.3469 | 4.3604 | 0 | 8.1962 | 0.054166 | 0.0052649 | 0.048901 | 0 | 3.3525 | 0 | 0 | 4.8891 | 0 | 31.2875 | 6.1817 | 37.4692 | 85.6458 | 15.4311 | 101.077
2016 | Outpatient Healthcare | 3C | 40946.0229 | 2.8984 | 7.1937 | 15.2015 | 10.7481 | 1.2481 | 42.3469 | 4.3604 | 0 | 7.6469 | 0.063888 | 0.0052649 | 0.058623 | 0 | 0.85786 | 0 | 0 | 4.9284 | 0 | 26.6633 | 7.1937 | 33.857 | 81.0116 | 16.4827 | 97.4944
2016 | Outpatient Healthcare | 4A | 40946.0229 | 4.0483 | 11.8876 | 14.5464 | 10.689 | 1.2616 | 42.3469 | 4.3604 | 0 | 8.1527 | 0.085647 | 0.0052649 | 0.080383 | 0 | 3.5801 | 0 | 0 | 5.0993 | 0 | 30.4079 | 11.8876 | 42.2956 | 84.7107 | 21.3473 | 106.058
2016 | Outpatient Healthcare | 4B | 40946.0229 | 2.6041 | 7.8532 | 12.5411 | 10.693 | 1.2544 | 42.3469 | 4.3604 | 0 | 8.8173 | 0.061805 | 0.0052649 | 0.05654 | 0 | 4.3539 | 0 | 0 | 5.0437 | 0 | 28.373 | 7.8532 | 36.2262 | 82.6727 | 17.2575 | 99.9302
2016 | Outpatient Healthcare | 4C | 40946.0229 | 3.2333 | 9.8476 | 8.3247 | 10.737 | 1.278 | 42.3469 | 4.3604 | 0 | 7.9694 | 0.079629 | 0.0052649 | 0.074364 | 0 | 1.1183 | 0 | 0 | 5.159 | 0 | 20.72 | 9.8476 | 30.5676 | 75.0871 | 19.367 | 94.4541
2016 | Outpatient Healthcare | 5A | 40946.0229 | 4.6296 | 16.3575 | 10.1372 | 10.6886 | 1.2699 | 42.3469 | 4.3604 | 0 | 8.055 | 0.10532 | 0.0052649 | 0.10006 | 0 | 4.2523 | 0 | 0 | 5.2719 | 0 | 27.1741 | 16.3575 | 43.5317 | 81.485 | 25.9901 | 107.4751
2016 | Outpatient Healthcare | 5B | 40946.0229 | 3.1715 | 9.9173 | 9.8421 | 10.6826 | 1.2604 | 42.3469 | 4.3604 | 0 | 8.8763 | 0.067361 | 0.0052649 | 0.062096 | 0 | 3.7946 | 0 | 0 | 5.221 | 0 | 25.7466 | 9.9173 | 35.6639 | 80.0417 | 19.4987 | 99.5404
2016 | Outpatient Healthcare | 5C | 40946.0229 | 3.0347 | 9.6941 | 6.2307 | 10.708 | 1.2803 | 42.3469 | 4.3604 | 0 | 8.4553 | 0.080323 | 0.0052649 | 0.075059 | 0 | 1.065 | 0 | 0 | 5.2527 | 0 | 18.8608 | 9.6941 | 28.5549 | 73.2015 | 19.3075 | 92.509
2016 | Outpatient Healthcare | 6A | 40946.0229 | 5.6669 | 24.0042 | 10.1837 | 10.6775 | 1.2704 | 42.3469 | 4.3604 | 0 | 8.1592 | 0.15255 | 0.0052649 | 0.14728 | 0 | 5.412 | 0 | 0 | 5.4009 | 0 | 29.569 | 24.0042 | 53.5732 | 83.8692 | 33.7657 | 117.6349
2016 | Outpatient Healthcare | 6B | 40946.0229 | 4.197 | 17.4881 | 7.3367 | 10.6849 | 1.281 | 42.3469 | 4.3604 | 0 | 8.4914 | 0.13264 | 0.0052649 | 0.12737 | 0 | 5.3993 | 0 | 0 | 5.3673 | 0 | 25.5517 | 17.4881 | 43.0398 | 79.87 | 27.216 | 107.086
2016 | Outpatient Healthcare | 7 | 40946.0229 | 5.8766 | 30.8958 | 8.2136 | 10.6622 | 1.281 | 42.3469 | 4.3604 | 0 | 8.3064 | 0.18333 | 0.0052649 | 0.17807 | 0 | 7.3791 | 0 | 0 | 5.5569 | 0 | 29.9538 | 30.8958 | 60.8496 | 84.2496 | 40.8133 | 125.0629
2016 | Outpatient Healthcare | 8 | 40946.0229 | 7.0752 | 43.7061 | 4.509 | 10.7423 | 1.368 | 42.3469 | 4.3604 | 0 | 8.4418 | 0.23241 | 0.0052649 | 0.22714 | 0 | 10.2295 | 0 | 0 | 5.7648 | 0 | 30.4827 | 43.7061 | 74.1888 | 84.9454 | 53.8313 | 138.7767
2019 | Outpatient Healthcare | 0A | 40946.0229 | 2.7171 | 5.8268 | 47.1906 | 8.7976 | 1.2347 | 42.3469 | 4.3604 | 0 | 8.8196 | 0.054398 | 0.0052649 | 0.049133 | 0 | 0 | 0 | 0 | 4.7423 | 0 | 58.7764 | 5.8268 | 64.6032 | 111.1609 | 14.9295 | 126.0904
2019 | Outpatient Healthcare | 0B | 40946.0229 | 3.1798 | 6.5462 | 41.1751 | 8.8138 | 1.256 | 42.3469 | 4.3604 | 0 | 8.2652 | 0.059259 | 0.0052649 | 0.053994 | 0 | 0.012037 | 0 | 0 | 4.7423 | 0 | 52.6862 | 6.5462 | 59.2325 | 105.1084 | 15.6489 | 120.7574
2019 | Outpatient Healthcare | 1A | 40946.0229 | 3.162 | 6.2386 | 34.7483 | 8.8402 | 1.2616 | 42.3469 | 4.3604 | 0 | 8.1157 | 0.060416 | 0.0052649 | 0.055151 | 0 | 0 | 0 | 0 | 4.7423 | 0 | 46.0812 | 6.2386 | 52.3198 | 98.5351 | 15.3413 | 113.8764
2019 | Outpatient Healthcare | 1B | 40946.0229 | 2.9903 | 6.1094 | 35.0969 | 8.836 | 1.2574 | 42.3469 | 4.3604 | 0 | 7.9992 | 0.051851 | 0.0052649 | 0.046587 | 0 | 0.024305 | 0 | 0 | 4.7632 | 0 | 46.1573 | 6.1094 | 52.2668 | 98.6029 | 15.233 | 113.8359
2019 | Outpatient Healthcare | 2A | 40946.0229 | 4.4951 | 6.6178 | 30.878 | 8.8293 | 1.2618 | 42.3469 | 4.3604 | 0 | 7.6576 | 0.058333 | 0.0052649 | 0.053068 | 0 | 0.47014 | 0 | 0 | 4.777 | 0 | 43.5539 | 6.6178 | 50.1717 | 95.9972 | 15.7554 | 111.7526
2019 | Outpatient Healthcare | 2B | 40946.0229 | 2.8548 | 5.5312 | 21.8244 | 8.8465 | 1.2623 | 42.3469 | 4.3604 | 0 | 8.0414 | 0.050463 | 0.0052649 | 0.045198 | 0 | 3.8706 | 0 | 0 | 4.8016 | 0 | 36.6363 | 5.5312 | 42.1675 | 89.0974 | 14.6934 | 103.7908
2019 | Outpatient Healthcare | 3A | 40946.0229 | 3.6488 | 6.7249 | 19.3612 | 8.8448 | 1.272 | 42.3469 | 4.3604 | 0 | 7.6851 | 0.051388 | 0.0052649 | 0.046124 | 0 | 2.203 | 0 | 0 | 4.9335 | 0 | 32.9442 | 6.7249 | 39.6692 | 85.4132 | 16.0191 | 101.4323
2019 | Outpatient Healthcare | 3B | 40946.0229 | 2.6419 | 5.9358 | 16.8235 | 8.8388 | 1.2518 | 42.3469 | 4.3604 | 0 | 7.9372 | 0.051851 | 0.0052649 | 0.046587 | 0 | 3.356 | 0 | 0 | 4.8891 | 0 | 30.8051 | 5.9358 | 36.741 | 83.2484 | 15.1855 | 98.4339
2019 | Outpatient Healthcare | 3C | 40946.0229 | 2.8625 | 6.8895 | 14.9936 | 8.8349 | 1.2481 | 42.3469 | 4.3604 | 0 | 7.4525 | 0.059722 | 0.0052649 | 0.054457 | 0 | 0.85624 | 0 | 0 | 4.9284 | 0 | 26.2193 | 6.8895 | 33.1088 | 78.6545 | 16.1786 | 94.833
2019 | Outpatient Healthcare | 4A | 40946.0229 | 4.0861 | 11.4536 | 14.2478 | 8.8129 | 1.2616 | 42.3469 | 4.3604 | 0 | 7.9354 | 0.082638 | 0.0052649 | 0.077373 | 0 | 3.5791 | 0 | 0 | 5.099 | 0 | 29.9257 | 11.4536 | 41.3794 | 82.3524 | 20.9133 | 103.2656
2019 | Outpatient Healthcare | 4B | 40946.0229 | 2.4423 | 7.5983 | 12.7916 | 8.8062 | 1.2544 | 42.3469 | 4.3604 | 0 | 8.2923 | 0.059722 | 0.0052649 | 0.054457 | 0 | 4.3558 | 0 | 0 | 5.0437 | 0 | 27.9364 | 7.5983 | 35.5347 | 80.3491 | 17.0024 | 97.3515
2019 | Outpatient Healthcare | 4C | 40946.0229 | 3.178 | 9.5962 | 8.4974 | 8.8395 | 1.278 | 42.3469 | 4.3604 | 0 | 7.7247 | 0.077314 | 0.0052649 | 0.072049 | 0 | 1.1176 | 0 | 0 | 5.1583 | 0 | 20.5897 | 9.5962 | 30.1859 | 73.0596 | 19.1151 | 92.1747
2019 | Outpatient Healthcare | 5A | 40946.0229 | 4.6252 | 15.7168 | 10.1284 | 8.811 | 1.2699 | 42.3469 | 4.3604 | 0 | 7.8004 | 0.10185 | 0.0052649 | 0.096586 | 0 | 4.2516 | 0 | 0 | 5.2722 | 0 | 26.9022 | 15.7168 | 42.6189 | 79.3352 | 25.3493 | 104.6846
2019 | Outpatient Healthcare | 5B | 40946.0229 | 3.0653 | 9.5791 | 10.1189 | 8.8043 | 1.2604 | 42.3469 | 4.3604 | 0 | 8.5536 | 0.065277 | 0.0052649 | 0.060012 | 0 | 3.7951 | 0 | 0 | 5.221 | 0 | 25.5929 | 9.5791 | 35.172 | 78.01 | 19.1605 | 97.1705
2019 | Outpatient Healthcare | 5C | 40946.0229 | 3.0097 | 9.4779 | 6.6092 | 8.8263 | 1.2803 | 42.3469 | 4.3604 | 0 | 8.002 | 0.078703 | 0.0052649 | 0.073438 | 0 | 1.0618 | 0 | 0 | 5.253 | 0 | 18.7562 | 9.4779 | 28.2341 | 71.2149 | 19.0915 | 90.3065
2019 | Outpatient Healthcare | 6A | 40946.0229 | 5.7344 | 22.4614 | 10.1127 | 8.8124 | 1.2704 | 42.3469 | 4.3604 | 0 | 7.8511 | 0.14514 | 0.0052649 | 0.13987 | 0 | 5.4067 | 0 | 0 | 5.4009 | 0 | 29.2447 | 22.4614 | 51.7061 | 81.6794 | 32.2227 | 113.9021
2019 | Outpatient Healthcare | 6B | 40946.0229 | 4.1928 | 16.7841 | 7.5675 | 8.8166 | 1.281 | 42.3469 | 4.3604 | 0 | 8.1428 | 0.12569 | 0.0052649 | 0.12043 | 0 | 5.3963 | 0 | 0 | 5.3675 | 0 | 25.4198 | 16.7841 | 42.2039 | 77.8693 | 26.5121 | 104.3813
2019 | Outpatient Healthcare | 7 | 40946.0229 | 5.8571 | 30.1447 | 8.034 | 8.8152 | 1.281 | 42.3469 | 4.3604 | 0 | 7.9965 | 0.17292 | 0.0052649 | 0.16765 | 0 | 7.3763 | 0 | 0 | 5.5569 | 0 | 29.4315 | 30.1447 | 59.5762 | 81.8799 | 40.062 | 121.9419
2019 | Outpatient Healthcare | 8 | 40946.0229 | 6.9634 | 42.9997 | 4.6314 | 8.886 | 1.368 | 42.3469 | 4.3604 | 0 | 8.1226 | 0.22315 | 0.0052649 | 0.21788 | 0 | 10.2235 | 0 | 0 | 5.7659 | 0 | 30.1588 | 42.9997 | 73.1585 | 82.7653 | 53.126 | 135.8913
2004 | Quick Service Restaurant | 0A | 2500.8869 | 0 | 0 | 199.8503 | 28.4547 | 10.392 | 104.9354 | 180.84 | 0 | 58.0237 | 0 | 0 | 0 | 0 | 0 | 0 | 0 | 47.2793 | 26.3097 | 257.874 | 0 | 257.874 | 427.9658 | 228.1193 | 656.0851
2004 | Quick Service Restaurant | 0B | 2500.8869 | 0 | 0.13265 | 174.3138 | 28.4547 | 10.3958 | 104.9354 | 180.84 | 0 | 66.5094 | 0 | 0 | 0 | 0 | 0 | 0 | 0 | 47.0064 | 26.3172 | 240.8231 | 0.13265 | 240.9558 | 410.9225 | 227.9753 | 638.8978
2004 | Quick Service Restaurant | 1A | 2500.8869 | 0 | 0.0075798 | 126.7578 | 28.4547 | 10.3958 | 104.9354 | 180.84 | 0 | 53.0286 | 0 | 0 | 0 | 0 | 0 | 0 | 0 | 51.5013 | 25.942 | 179.7864 | 0.0075798 | 179.794 | 349.5143 | 232.3451 | 581.8594
2004 | Quick Service Restaurant | 1B | 2500.8869 | 0 | 5.6621 | 140.9965 | 28.4547 | 10.3844 | 104.9354 | 180.84 | 0 | 64.9593 | 0 | 0 | 0 | 0 | 0 | 0 | 0 | 51.5695 | 26.0595 | 205.9558 | 5.6621 | 211.618 | 375.7861 | 238.0716 | 613.8577
2004 | Quick Service Restaurant | 2A | 2500.8869 | 0 | 14.36 | 109.6235 | 28.4547 | 10.3806 | 104.9354 | 180.84 | 0 | 55.4731 | 0 | 0 | 0 | 0 | 0 | 0 | 0 | 56.2917 | 25.7866 | 165.0967 | 14.36 | 179.4567 | 334.6465 | 251.488 | 586.1344
2004 | Quick Service Restaurant | 2B | 2500.8869 | 0 | 11.7222 | 79.6036 | 28.4547 | 10.3882 | 104.9354 | 180.84 | 0 | 64.2961 | 0 | 0 | 0 | 0 | 0 | 0 | 0 | 56.5608 | 25.5365 | 143.8996 | 11.7222 | 155.6218 | 313.2107 | 249.1231 | 562.3337
2004 | Quick Service Restaurant | 3A | 2500.8869 | 0 | 59.4033 | 61.2641 | 28.4547 | 10.3844 | 104.9354 | 180.84 | 0 | 54.8781 | 0 | 0 | 0 | 0 | 0 | 0 | 0 | 64.5538 | 25.1613 | 116.1422 | 59.4033 | 175.5455 | 285.0781 | 304.7932 | 589.8713
2004 | Quick Service Restaurant | 3B | 2500.8869 | 0 | 30.6756 | 49.9929 | 28.4547 | 10.3844 | 104.9354 | 180.84 | 0 | 61.9463 | 0 | 0 | 0 | 0 | 0 | 0 | 0 | 62.3897 | 25.3129 | 111.9392 | 30.6756 | 142.6148 | 281.0228 | 273.9054 | 554.9282
2004 | Quick Service Restaurant | 3C | 2500.8869 | 0 | 19.6015 | 16.8386 | 28.4547 | 10.3844 | 104.9354 | 180.84 | 0 | 52.263 | 0 | 0 | 0 | 0 | 0 | 0 | 0 | 65.4027 | 25.5479 | 69.1017 | 19.6015 | 88.7032 | 238.4241 | 265.8404 | 504.2645
2004 | Quick Service Restaurant | 4A | 2500.8869 | 0 | 128.2889 | 38.0698 | 28.4547 | 10.3692 | 104.9354 | 180.84 | 0 | 50.9025 | 0 | 0 | 0 | 0 | 0 | 0 | 0 | 71.1103 | 24.5587 | 88.9722 | 128.2889 | 217.2612 | 257.2903 | 380.243 | 637.5334
2004 | Quick Service Restaurant | 4B | 2500.8869 | 0 | 65.0692 | 28.7731 | 28.4547 | 10.3768 | 104.9354 | 180.84 | 0 | 60.4076 | 0 | 0 | 0 | 0 | 0 | 0 | 0 | 69.1964 | 24.7747 | 89.1807 | 65.0692 | 154.2499 | 257.7224 | 315.1056 | 572.828
2004 | Quick Service Restaurant | 4C | 2500.8869 | 0 | 102.3242 | 6.7347 | 28.4547 | 10.3579 | 104.9354 | 180.84 | 0 | 48.2836 | 0 | 0 | 0 | 0 | 0 | 0 | 0 | 73.0356 | 24.6156 | 55.0183 | 102.3242 | 157.3425 | 223.3781 | 356.2036 | 579.5817
2004 | Quick Service Restaurant | 5A | 2500.8869 | 0 | 193.9342 | 21.8906 | 28.4547 | 10.373 | 104.9354 | 180.84 | 0 | 48.6513 | 0 | 0 | 0 | 0 | 0 | 0 | 0 | 76.6171 | 24.2252 | 70.5419 | 193.9342 | 264.476 | 238.5302 | 451.3875 | 689.9177
2004 | Quick Service Restaurant | 5B | 2500.8869 | 0 | 123.506 | 24.8164 | 28.4547 | 10.373 | 104.9354 | 180.84 | 0 | 57.8191 | 0 | 0 | 0 | 0 | 0 | 0 | 0 | 75.0064 | 24.4109 | 82.6355 | 123.506 | 206.1415 | 250.8096 | 379.3524 | 630.162
2004 | Quick Service Restaurant | 5C | 2500.8869 | 0 | 134.1595 | 2.0314 | 28.4547 | 10.3579 | 104.9354 | 180.84 | 0 | 44.1488 | 0 | 0 | 0 | 0 | 0 | 0 | 0 | 76.1964 | 24.3313 | 46.1802 | 134.1595 | 180.3397 | 214.2595 | 391.1921 | 605.4517
2004 | Quick Service Restaurant | 6A | 2500.8869 | 0 | 269.2741 | 23.6264 | 28.4547 | 10.3654 | 104.9354 | 180.84 | 0 | 50.1066 | 0 | 0 | 0 | 0 | 0 | 0 | 0 | 80.6723 | 24.0736 | 73.733 | 269.2741 | 343.007 | 241.5659 | 530.7864 | 772.3523
2004 | Quick Service Restaurant | 6B | 2500.8869 | 0 | 197.4778 | 16.1375 | 28.4547 | 10.3579 | 104.9354 | 180.84 | 0 | 54.3323 | 0 | 0 | 0 | 0 | 0 | 0 | 0 | 79.6187 | 24.0584 | 70.4698 | 197.4778 | 267.9476 | 238.2801 | 457.9327 | 696.2128
2004 | Quick Service Restaurant | 7 | 2500.8869 | 0 | 344.2918 | 17.013 | 28.4547 | 10.3541 | 104.9354 | 180.84 | 0 | 49.0947 | 0 | 0 | 0 | 0 | 0 | 0 | 0 | 85.5045 | 23.8348 | 66.1076 | 344.2918 | 410.3995 | 233.6829 | 610.6363 | 844.3192
2004 | Quick Service Restaurant | 8 | 2500.8869 | 0 | 468.4497 | 6.2837 | 28.4547 | 10.2972 | 104.9354 | 180.84 | 0 | 45.7709 | 0 | 0 | 0 | 0 | 0 | 0 | 0 | 92.008 | 23.5241 | 52.0546 | 468.4497 | 520.5043 | 219.266 | 741.2977 | 960.5637
2007 | Quick Service Restaurant | 0A | 2500.8869 | 0 | 0 | 187.4155 | 28.4547 | 10.392 | 104.9354 | 180.84 | 0 | 57.9783 | 0 | 0 | 0 | 0 | 0 | 0 | 0 | 47.2111 | 26.628 | 245.3938 | 0 | 245.3938 | 415.8039 | 228.0511 | 643.855
2007 | Quick Service Restaurant | 0B | 2500.8869 | 0 | 0 | 160.3858 | 28.4547 | 10.3958 | 104.9354 | 180.84 | 0 | 66.3654 | 0 | 0 | 0 | 0 | 0 | 0 | 0 | 46.9761 | 26.4612 | 226.7511 | 0 | 226.7511 | 396.9945 | 227.8161 | 624.8106
2007 | Quick Service Restaurant | 1A | 2500.8869 | 0 | 0 | 121.7892 | 28.4547 | 10.3958 | 104.9354 | 180.84 | 0 | 53.0248 | 0 | 0 | 0 | 0 | 0 | 0 | 0 | 51.4975 | 25.9799 | 174.814 | 0 | 174.814 | 344.5761 | 232.3375 | 576.9136
2007 | Quick Service Restaurant | 1B | 2500.8869 | 0 | 1.5311 | 128.4329 | 28.4547 | 10.3844 | 104.9354 | 180.84 | 0 | 64.7925 | 0 | 0 | 0 | 0 | 0 | 0 | 0 | 51.5771 | 26.0557 | 193.2255 | 1.5311 | 194.7566 | 363.0557 | 233.9444 | 597.0002
2007 | Quick Service Restaurant | 2A | 2500.8869 | 0 | 7.379 | 102.9912 | 28.4547 | 10.3806 | 104.9354 | 180.84 | 0 | 54.8478 | 0 | 0 | 0 | 0 | 0 | 0 | 0 | 56.3258 | 25.6729 | 157.839 | 7.379 | 165.2179 | 327.2827 | 244.5448 | 571.8275
2007 | Quick Service Restaurant | 2B | 2500.8869 | 0 | 3.8847 | 73.2516 | 28.4547 | 10.3882 | 104.9354 | 180.84 | 0 | 63.3865 | 0 | 0 | 0 | 0 | 0 | 0 | 0 | 56.6328 | 25.2333 | 136.6381 | 3.8847 | 140.5228 | 305.6498 | 241.3575 | 547.0073
2007 | Quick Service Restaurant | 3A | 2500.8869 | 0 | 48.2116 | 57.1596 | 28.4547 | 10.3844 | 104.9354 | 180.84 | 0 | 54.6848 | 0 | 0 | 0 | 0 | 0 | 0 | 0 | 64.6371 | 24.8316 | 111.8444 | 48.2116 | 160.0561 | 280.4506 | 293.6888 | 574.1393
2007 | Quick Service Restaurant | 3B | 2500.8869 | 0 | 19.014 | 47.8099 | 28.4547 | 10.3844 | 104.9354 | 180.84 | 0 | 61.753 | 0 | 0 | 0 | 0 | 0 | 0 | 0 | 62.4958 | 24.8733 | 109.5629 | 19.014 | 128.577 | 278.2107 | 262.3499 | 540.5606
2007 | Quick Service Restaurant | 3C | 2500.8869 | 0 | 6.079 | 14.7959 | 28.4547 | 10.3844 | 104.9354 | 180.84 | 0 | 50.766 | 0 | 0 | 0 | 0 | 0 | 0 | 0 | 65.5316 | 25.0514 | 65.5619 | 6.079 | 71.6409 | 234.384 | 252.4506 | 486.8347
2007 | Quick Service Restaurant | 4A | 2500.8869 | 0 | 112.2879 | 35.4699 | 28.4547 | 10.3692 | 104.9354 | 180.84 | 0 | 50.713 | 0 | 0 | 0 | 0 | 0 | 0 | 0 | 71.1975 | 24.21 | 86.1829 | 112.2879 | 198.4707 | 254.1523 | 364.3254 | 618.4777
2007 | Quick Service Restaurant | 4B | 2500.8869 | 0 | 51.4482 | 28.2198 | 28.4547 | 10.3768 | 104.9354 | 180.84 | 0 | 60.2029 | 0 | 0 | 0 | 0 | 0 | 0 | 0 | 69.3139 | 24.2896 | 88.4227 | 51.4482 | 139.8709 | 256.4831 | 301.6021 | 558.0852
2007 | Quick Service Restaurant | 4C | 2500.8869 | 0 | 74.4872 | 6.2761 | 28.4547 | 10.3579 | 104.9354 | 180.84 | 0 | 47.9236 | 0 | 0 | 0 | 0 | 0 | 0 | 0 | 73.2062 | 23.9561 | 54.1997 | 74.4872 | 128.6869 | 221.9038 | 328.5333 | 550.4372
2007 | Quick Service Restaurant | 5A | 2500.8869 | 0 | 149.9218 | 19.4802 | 28.4547 | 10.373 | 104.9354 | 180.84 | 0 | 46.2484 | 0 | 0 | 0 | 0 | 0 | 0 | 0 | 76.7005 | 23.8727 | 65.7286 | 149.9218 | 215.6505 | 233.3646 | 407.4623 | 640.8268
2007 | Quick Service Restaurant | 5B | 2500.8869 | 0 | 88.7828 | 22.4856 | 28.4547 | 10.373 | 104.9354 | 180.84 | 0 | 54.0329 | 0 | 0 | 0 | 0 | 0 | 0 | 0 | 75.1087 | 23.9751 | 76.5186 | 88.7828 | 165.3013 | 244.253 | 344.7277 | 588.9807
2007 | Quick Service Restaurant | 5C | 2500.8869 | 0 | 78.4287 | 1.9556 | 28.4547 | 10.3579 | 104.9354 | 180.84 | 0 | 43.046 | 0 | 0 | 0 | 0 | 0 | 0 | 0 | 76.367 | 23.6567 | 45.0016 | 78.4287 | 123.4302 | 212.4063 | 335.6319 | 548.0381
2007 | Quick Service Restaurant | 6A | 2500.8869 | 0 | 211.292 | 21.7807 | 28.4547 | 10.3654 | 104.9354 | 180.84 | 0 | 47.8857 | 0 | 0 | 0 | 0 | 0 | 0 | 0 | 80.7367 | 23.7894 | 69.6664 | 211.292 | 280.9584 | 237.2113 | 472.8688 | 710.0801
2007 | Quick Service Restaurant | 6B | 2500.8869 | 0 | 145.6354 | 14.667 | 28.4547 | 10.3579 | 104.9354 | 180.84 | 0 | 51.3686 | 0 | 0 | 0 | 0 | 0 | 0 | 0 | 79.7173 | 23.6378 | 66.0356 | 145.6354 | 211.671 | 233.4252 | 406.1889 | 639.6141
2007 | Quick Service Restaurant | 7 | 2500.8869 | 0 | 273.5302 | 15.5576 | 28.4547 | 10.3541 | 104.9354 | 180.84 | 0 | 47.0481 | 0 | 0 | 0 | 0 | 0 | 0 | 0 | 85.5689 | 23.5733 | 62.6058 | 273.5302 | 336.1359 | 229.9195 | 539.9353 | 769.8548
2007 | Quick Service Restaurant | 8 | 2500.8869 | 0 | 397.9117 | 5.3969 | 28.4547 | 10.2972 | 104.9354 | 180.84 | 0 | 44.7514 | 0 | 0 | 0 | 0 | 0 | 0 | 0 | 92.08 | 23.2057 | 50.1483 | 397.9117 | 448.0599 | 217.0414 | 670.8279 | 887.8692
2010 | Quick Service Restaurant | 0A | 2500.8869 | 0 | 0 | 148.8 | 12.9615 | 5.8251 | 104.8255 | 180.84 | 0 | 39.8018 | 0 | 0 | 0 | 0 | 0 | 0 | 0 | 47.2073 | 26.6318 | 188.6018 | 0 | 188.6018 | 338.8457 | 228.0435 | 566.8892
2010 | Quick Service Restaurant | 0B | 2500.8869 | 0 | 0.041689 | 127.7811 | 12.9426 | 5.8213 | 104.8255 | 180.84 | 0 | 39.1613 | 0 | 0 | 0 | 0 | 0 | 0 | 0 | 46.9685 | 26.484 | 166.9424 | 0.041689 | 166.984 | 317.0158 | 227.8502 | 544.866
2010 | Quick Service Restaurant | 1A | 2500.8869 | 0 | 0 | 90.1509 | 12.9653 | 5.8251 | 104.8255 | 180.84 | 0 | 37.9864 | 0 | 0 | 0 | 0 | 0 | 0 | 0 | 51.4937 | 26.0102 | 128.1373 | 0 | 128.1373 | 277.7635 | 232.3337 | 510.0972
2010 | Quick Service Restaurant | 1B | 2500.8869 | 0 | 3.517 | 97.5072 | 12.9729 | 5.8137 | 104.8255 | 180.84 | 0 | 37.5998 | 0 | 0 | 0 | 0 | 0 | 0 | 0 | 51.5581 | 26.1239 | 135.107 | 3.517 | 138.624 | 284.8431 | 235.9114 | 520.7545
2010 | Quick Service Restaurant | 2A | 2500.8869 | 0 | 11.1196 | 75.6279 | 12.9236 | 5.8137 | 104.8255 | 180.84 | 0 | 39.1234 | 0 | 0 | 0 | 0 | 0 | 0 | 0 | 56.3296 | 25.6919 | 114.7513 | 11.1196 | 125.8709 | 264.0061 | 248.2893 | 512.2954
2010 | Quick Service Restaurant | 2B | 2500.8869 | 0 | 7.6367 | 51.8916 | 12.9274 | 5.8175 | 104.8255 | 180.84 | 0 | 33.7606 | 0 | 0 | 0 | 0 | 0 | 0 | 0 | 56.6215 | 25.2826 | 85.6523 | 7.6367 | 93.289 | 234.5053 | 245.0982 | 479.6035
2010 | Quick Service Restaurant | 3A | 2500.8869 | 0 | 49.5533 | 40.9956 | 12.935 | 5.8175 | 104.8255 | 180.84 | 0 | 31.2062 | 0 | 0 | 0 | 0 | 0 | 0 | 0 | 64.603 | 24.9794 | 72.2018 | 49.5533 | 121.7551 | 220.7555 | 294.9963 | 515.7518
2010 | Quick Service Restaurant | 3B | 2500.8869 | 0 | 26.772 | 36.2696 | 12.9615 | 5.8175 | 104.8255 | 180.84 | 0 | 32.5024 | 0 | 0 | 0 | 0 | 0 | 0 | 0 | 62.4807 | 24.9301 | 68.772 | 26.772 | 95.544 | 217.3066 | 270.0889 | 487.3956
2010 | Quick Service Restaurant | 3C | 2500.8869 | 0 | 13.2685 | 10.7217 | 13.0108 | 5.8289 | 104.8255 | 180.84 | 0 | 36.2506 | 0 | 0 | 0 | 0 | 0 | 0 | 0 | 65.5392 | 25.0097 | 46.9723 | 13.2685 | 60.2408 | 195.6434 | 259.6477 | 455.2911
2010 | Quick Service Restaurant | 4A | 2500.8869 | 0 | 107.1866 | 23.3308 | 12.9843 | 5.8289 | 104.8255 | 180.84 | 0 | 35.4926 | 0 | 0 | 0 | 0 | 0 | 0 | 0 | 71.2013 | 24.2138 | 58.8234 | 107.1866 | 166.01 | 206.6797 | 359.2279 | 565.9076
2010 | Quick Service Restaurant | 4B | 2500.8869 | 0 | 53.544 | 19.9615 | 12.9312 | 5.8137 | 104.8255 | 180.84 | 0 | 39.8321 | 0 | 0 | 0 | 0 | 0 | 0 | 0 | 69.3139 | 24.2669 | 59.7936 | 53.544 | 113.3377 | 207.631 | 303.698 | 511.3289
2010 | Quick Service Restaurant | 4C | 2500.8869 | 0 | 67.7638 | 4.654 | 12.9919 | 5.8289 | 104.8255 | 180.84 | 0 | 43.1938 | 0 | 0 | 0 | 0 | 0 | 0 | 0 | 73.2137 | 23.9258 | 47.8478 | 67.7638 | 115.6116 | 195.4198 | 321.8176 | 517.2374
2010 | Quick Service Restaurant | 5A | 2500.8869 | 0 | 163.4518 | 11.8246 | 12.9464 | 5.8213 | 104.8255 | 180.84 | 0 | 34.9507 | 0 | 0 | 0 | 0 | 0 | 0 | 0 | 76.7005 | 23.8727 | 46.7752 | 163.4518 | 210.2271 | 194.2374 | 420.9923 | 615.2297
2010 | Quick Service Restaurant | 5B | 2500.8869 | 0 | 103.2262 | 13.2799 | 12.9577 | 5.8251 | 104.8255 | 180.84 | 0 | 39.1423 | 0 | 0 | 0 | 0 | 0 | 0 | 0 | 75.1087 | 23.9561 | 52.4222 | 103.2262 | 155.6484 | 199.9829 | 359.1749 | 559.1578
2010 | Quick Service Restaurant | 5C | 2500.8869 | 0 | 90.5413 | 1.3151 | 12.9919 | 5.8251 | 104.8255 | 180.84 | 0 | 40.681 | 0 | 0 | 0 | 0 | 0 | 0 | 0 | 76.3745 | 23.6226 | 41.9961 | 90.5413 | 132.5374 | 189.2612 | 347.7558 | 537.017
2010 | Quick Service Restaurant | 6A | 2500.8869 | 0 | 225.004 | 13.6437 | 12.9577 | 5.8251 | 104.8255 | 180.84 | 0 | 36.1748 | 0 | 0 | 0 | 0 | 0 | 0 | 0 | 80.7367 | 23.8007 | 49.8185 | 225.004 | 274.8225 | 197.2238 | 486.5807 | 683.8046
2010 | Quick Service Restaurant | 6B | 2500.8869 | 0 | 161.7274 | 8.3644 | 12.935 | 5.8175 | 104.8255 | 180.84 | 0 | 38.21 | 0 | 0 | 0 | 0 | 0 | 0 | 0 | 79.7173 | 23.6264 | 46.5744 | 161.7274 | 208.3018 | 193.7788 | 422.2847 | 616.0635
2010 | Quick Service Restaurant | 7 | 2500.8869 | 0 | 289.0044 | 8.9783 | 12.9388 | 5.8289 | 104.8255 | 180.84 | 0 | 35.8603 | 0 | 0 | 0 | 0 | 0 | 0 | 0 | 85.5651 | 23.5771 | 44.8386 | 289.0044 | 333.843 | 192.0089 | 555.4095 | 747.4184
2010 | Quick Service Restaurant | 8 | 2500.8869 | 0 | 406.5679 | 2.3384 | 13.1283 | 5.8706 | 104.8255 | 180.84 | 0 | 42.3562 | 0 | 0 | 0 | 0 | 0 | 0 | 0 | 92.08 | 23.1981 | 44.6946 | 406.5679 | 451.2624 | 191.7133 | 679.4878 | 871.2011
2013 | Quick Service Restaurant | 0A | 2500.8869 | 0 | 0 | 138.2261 | 12.1391 | 5.8251 | 100.7589 | 180.84 | 0 | 30.2853 | 0 | 0 | 0 | 0 | 0 | 0 | 0 | 47.1694 | 22.1938 | 168.5114 | 0 | 168.5114 | 309.4283 | 228.0094 | 537.4377
2013 | Quick Service Restaurant | 0B | 2500.8869 | 0 | 0.034109 | 123.0133 | 12.1164 | 5.8213 | 100.7589 | 180.84 | 0 | 30.1223 | 0 | 0 | 0 | 0 | 0 | 0 | 0 | 46.9761 | 21.9171 | 153.1357 | 0.034109 | 153.1698 | 293.7532 | 227.8502 | 521.6034
2013 | Quick Service Restaurant | 1A | 2500.8869 | 0 | 0 | 85.7698 | 12.1429 | 5.8251 | 100.7589 | 180.84 | 0 | 22.7926 | 0 | 0 | 0 | 0 | 0 | 0 | 0 | 51.4596 | 21.5685 | 108.5624 | 0 | 108.5624 | 248.8578 | 232.2996 | 481.1573
2013 | Quick Service Restaurant | 1B | 2500.8869 | 0 | 3.3617 | 93.7362 | 12.1657 | 5.8137 | 100.7589 | 180.84 | 0 | 28.6632 | 0 | 0 | 0 | 0 | 0 | 0 | 0 | 51.5657 | 21.5381 | 122.3994 | 3.3617 | 125.761 | 262.6796 | 235.7674 | 498.447
2013 | Quick Service Restaurant | 2A | 2500.8869 | 0 | 9.5544 | 72.9485 | 12.1012 | 5.8137 | 100.7589 | 180.84 | 0 | 24.4223 | 0 | 0 | 0 | 0 | 0 | 0 | 0 | 56.2766 | 21.3183 | 97.3707 | 9.5544 | 106.9251 | 237.3629 | 246.671 | 484.0339
2013 | Quick Service Restaurant | 2B | 2500.8869 | 0 | 8.0081 | 49.7465 | 12.0899 | 5.8175 | 100.7589 | 180.84 | 0 | 25.5858 | 0 | 0 | 0 | 0 | 0 | 0 | 0 | 56.6328 | 20.6551 | 75.3323 | 8.0081 | 83.3404 | 214.6575 | 245.4809 | 460.1384
2013 | Quick Service Restaurant | 3A | 2500.8869 | 0 | 50.4856 | 38.4943 | 12.1202 | 5.8175 | 100.7589 | 180.84 | 0 | 22.6903 | 0 | 0 | 0 | 0 | 0 | 0 | 0 | 64.5917 | 20.4353 | 61.1845 | 50.4856 | 111.6701 | 200.3202 | 295.9135 | 496.2337
2013 | Quick Service Restaurant | 3B | 2500.8869 | 0 | 27.6285 | 34.5793 | 12.1353 | 5.8175 | 100.7589 | 180.84 | 0 | 24.1987 | 0 | 0 | 0 | 0 | 0 | 0 | 0 | 62.4921 | 20.2799 | 58.7779 | 27.6285 | 86.4065 | 197.7658 | 270.9606 | 468.7264
2013 | Quick Service Restaurant | 3C | 2500.8869 | 0 | 11.9345 | 13.7612 | 12.1922 | 5.8289 | 100.7589 | 180.84 | 0 | 19.268 | 0 | 0 | 0 | 0 | 0 | 0 | 0 | 65.4482 | 20.7726 | 33.0292 | 11.9345 | 44.9637 | 172.5818 | 258.2227 | 430.8044
2013 | Quick Service Restaurant | 4A | 2500.8869 | 0 | 82.9917 | 24.2366 | 12.177 | 5.8289 | 100.7589 | 180.84 | 0 | 19.8706 | 0 | 0 | 0 | 0 | 0 | 0 | 0 | 71.1407 | 19.8289 | 44.1071 | 82.9917 | 127.0989 | 182.7009 | 334.9724 | 517.6733
2013 | Quick Service Restaurant | 4B | 2500.8869 | 0 | 48.1282 | 20.2875 | 12.0936 | 5.8137 | 100.7589 | 180.84 | 0 | 21.9058 | 0 | 0 | 0 | 0 | 0 | 0 | 0 | 69.2874 | 19.7645 | 42.1932 | 48.1282 | 90.3215 | 180.6202 | 298.2556 | 478.8758
2013 | Quick Service Restaurant | 4C | 2500.8869 | 0 | 54.8554 | 6.17 | 12.1884 | 5.8289 | 100.7589 | 180.84 | 0 | 18.1158 | 0 | 0 | 0 | 0 | 0 | 0 | 0 | 73.1152 | 19.6887 | 24.2858 | 54.8554 | 79.1412 | 162.7545 | 308.8106 | 471.565
2013 | Quick Service Restaurant | 5A | 2500.8869 | 0 | 133.3636 | 13.2837 | 12.1278 | 5.8213 | 100.7589 | 180.84 | 0 | 19.2642 | 0 | 0 | 0 | 0 | 0 | 0 | 0 | 76.6436 | 19.465 | 32.5479 | 133.3636 | 165.9115 | 170.7247 | 390.851 | 561.5757
2013 | Quick Service Restaurant | 5B | 2500.8869 | 0 | 98.0226 | 13.8673 | 12.1278 | 5.8251 | 100.7589 | 180.84 | 0 | 21.9133 | 0 | 0 | 0 | 0 | 0 | 0 | 0 | 75.0898 | 19.412 | 35.7807 | 98.0226 | 133.8033 | 173.912 | 353.9486 | 527.8606
2013 | Quick Service Restaurant | 5C | 2500.8869 | 0 | 71.8115 | 2.5317 | 12.1884 | 5.8251 | 100.7589 | 180.84 | 0 | 17.3768 | 0 | 0 | 0 | 0 | 0 | 0 | 0 | 76.2722 | 19.3855 | 19.9085 | 71.8115 | 91.7199 | 158.0663 | 328.9199 | 486.9862
2013 | Quick Service Restaurant | 6A | 2500.8869 | 0 | 196.9548 | 14.4548 | 12.1391 | 5.8251 | 100.7589 | 180.84 | 0 | 20.3633 | 0 | 0 | 0 | 0 | 0 | 0 | 0 | 80.6951 | 19.321 | 34.818 | 196.9548 | 231.7728 | 172.8622 | 458.4898 | 631.352
2013 | Quick Service Restaurant | 6B | 2500.8869 | 0 | 149.3761 | 8.8078 | 12.105 | 5.8175 | 100.7589 | 180.84 | 0 | 21.2766 | 0 | 0 | 0 | 0 | 0 | 0 | 0 | 79.6869 | 19.1088 | 30.0844 | 149.3761 | 179.4605 | 167.8747 | 409.903 | 577.7777
2013 | Quick Service Restaurant | 7 | 2500.8869 | 0 | 251.0142 | 10.066 | 12.1164 | 5.8289 | 100.7589 | 180.84 | 0 | 20.1965 | 0 | 0 | 0 | 0 | 0 | 0 | 0 | 85.5272 | 19.0861 | 30.2625 | 251.0142 | 281.2768 | 168.0566 | 517.3776 | 685.4342
2013 | Quick Service Restaurant | 8 | 2500.8869 | 0 | 350.8901 | 3.2745 | 12.3552 | 5.8706 | 100.7589 | 180.84 | 0 | 20.0373 | 0 | 0 | 0 | 0 | 0 | 0 | 0 | 92.0307 | 18.7374 | 23.3118 | 350.8901 | 374.2019 | 161.0376 | 623.7608 | 784.7985
2016 | Quick Service Restaurant | 0A | 2500.8869 | 0 | 0 | 136.9224 | 10.3313 | 3.3313 | 100.7589 | 180.84 | 0 | 30.0427 | 0 | 0 | 0 | 0 | 0 | 0 | 0 | 47.1694 | 22.1938 | 166.9651 | 0 | 166.9651 | 303.5843 | 228.0094 | 531.5937
2016 | Quick Service Restaurant | 0B | 2500.8869 | 0 | 0.034109 | 121.846 | 10.3086 | 3.3313 | 100.7589 | 180.84 | 0 | 29.9025 | 0 | 0 | 0 | 0 | 0 | 0 | 0 | 46.9761 | 21.9209 | 151.7485 | 0.034109 | 151.7827 | 288.0683 | 227.8502 | 515.9185
2016 | Quick Service Restaurant | 1A | 2500.8869 | 0 | 0 | 85.0989 | 10.3162 | 3.3313 | 100.7589 | 180.84 | 0 | 22.7016 | 0 | 0 | 0 | 0 | 0 | 0 | 0 | 51.4596 | 21.5685 | 107.8006 | 0 | 107.8006 | 243.7793 | 232.2996 | 476.0788
2016 | Quick Service Restaurant | 1B | 2500.8869 | 0 | 3.3996 | 93.1071 | 10.3389 | 3.3238 | 100.7589 | 180.84 | 0 | 28.5343 | 0 | 0 | 0 | 0 | 0 | 0 | 0 | 51.5657 | 21.5419 | 121.6414 | 3.3996 | 125.041 | 257.6087 | 235.8053 | 493.414
2016 | Quick Service Restaurant | 2A | 2500.8869 | 0 | 9.5354 | 72.4065 | 10.2783 | 3.3238 | 100.7589 | 180.84 | 0 | 24.2972 | 0 | 0 | 0 | 0 | 0 | 0 | 0 | 56.2728 | 21.3221 | 96.7037 | 9.5354 | 106.2391 | 232.3905 | 246.6482 | 479.0388
2016 | Quick Service Restaurant | 2B | 2500.8869 | 0 | 7.9854 | 49.3865 | 10.2669 | 3.3276 | 100.7589 | 180.84 | 0 | 25.4759 | 0 | 0 | 0 | 0 | 0 | 0 | 0 | 56.6328 | 20.6551 | 74.8624 | 7.9854 | 82.8477 | 209.8708 | 245.4582 | 455.329
2016 | Quick Service Restaurant | 3A | 2500.8869 | 0 | 50.0876 | 38.1986 | 10.2934 | 3.3276 | 100.7589 | 180.84 | 0 | 22.5728 | 0 | 0 | 0 | 0 | 0 | 0 | 0 | 64.5917 | 20.4353 | 60.7714 | 50.0876 | 110.8591 | 195.5866 | 295.5193 | 491.1059
2016 | Quick Service Restaurant | 3B | 2500.8869 | 0 | 27.3329 | 34.3102 | 10.3086 | 3.3276 | 100.7589 | 180.84 | 0 | 24.0774 | 0 | 0 | 0 | 0 | 0 | 0 | 0 | 62.4921 | 20.2799 | 58.3876 | 27.3329 | 85.7205 | 193.0625 | 270.665 | 463.7275
2016 | Quick Service Restaurant | 3C | 2500.8869 | 0 | 11.8587 | 13.6437 | 10.3654 | 3.3389 | 100.7589 | 180.84 | 0 | 19.177 | 0 | 0 | 0 | 0 | 0 | 0 | 0 | 65.4482 | 20.7726 | 32.8207 | 11.8587 | 44.6794 | 168.0566 | 258.1469 | 426.2035
2016 | Quick Service Restaurant | 4A | 2500.8869 | 0 | 82.9728 | 23.6946 | 10.3654 | 3.3465 | 100.7589 | 180.84 | 0 | 19.7076 | 0 | 0 | 0 | 0 | 0 | 0 | 0 | 71.1407 | 19.8251 | 43.4022 | 82.9728 | 126.375 | 177.6982 | 334.9535 | 512.6516
2016 | Quick Service Restaurant | 4B | 2500.8869 | 0 | 49.5457 | 19.9729 | 10.2783 | 3.3276 | 100.7589 | 180.84 | 0 | 21.7845 | 0 | 0 | 0 | 0 | 0 | 0 | 0 | 69.2874 | 19.7607 | 41.7574 | 49.5457 | 91.3031 | 175.8828 | 299.6731 | 475.5558
2016 | Quick Service Restaurant | 4C | 2500.8869 | 0 | 55.0449 | 6.1018 | 10.3806 | 3.3465 | 100.7589 | 180.84 | 0 | 17.9188 | 0 | 0 | 0 | 0 | 0 | 0 | 0 | 73.1152 | 19.6849 | 24.0205 | 55.0449 | 79.0654 | 158.1914 | 309.0001 | 467.1915
2016 | Quick Service Restaurant | 5A | 2500.8869 | 0 | 131.7719 | 13.1093 | 10.3124 | 3.3313 | 100.7589 | 180.84 | 0 | 19.0216 | 0 | 0 | 0 | 0 | 0 | 0 | 0 | 76.6474 | 19.4613 | 32.131 | 131.7719 | 163.9028 | 165.9987 | 389.2555 | 555.2541
2016 | Quick Service Restaurant | 5B | 2500.8869 | 0 | 97.5943 | 13.7082 | 10.3086 | 3.3389 | 100.7589 | 180.84 | 0 | 21.7542 | 0 | 0 | 0 | 0 | 0 | 0 | 0 | 75.0898 | 19.4082 | 35.4623 | 97.5943 | 133.0566 | 169.2807 | 353.5241 | 522.8048
2016 | Quick Service Restaurant | 5C | 2500.8869 | 0 | 71.7319 | 2.5165 | 10.3692 | 3.3427 | 100.7589 | 180.84 | 0 | 17.2328 | 0 | 0 | 0 | 0 | 0 | 0 | 0 | 76.2722 | 19.3817 | 19.7493 | 71.7319 | 91.4812 | 153.6056 | 328.8403 | 482.4459
2016 | Quick Service Restaurant | 6A | 2500.8869 | 0 | 194.8551 | 14.3449 | 10.3124 | 3.3389 | 100.7589 | 180.84 | 0 | 20.2496 | 0 | 0 | 0 | 0 | 0 | 0 | 0 | 80.6951 | 19.3172 | 34.5944 | 194.8551 | 229.4496 | 168.3219 | 456.3902 | 624.7121
2016 | Quick Service Restaurant | 6B | 2500.8869 | 0 | 147.6668 | 8.7471 | 10.2783 | 3.3313 | 100.7589 | 180.84 | 0 | 21.1554 | 0 | 0 | 0 | 0 | 0 | 0 | 0 | 79.6907 | 19.1088 | 29.9025 | 147.6668 | 177.5693 | 163.3836 | 408.1975 | 571.5811
2016 | Quick Service Restaurant | 7 | 2500.8869 | 0 | 248.6645 | 9.9827 | 10.2934 | 3.3465 | 100.7589 | 180.84 | 0 | 20.0828 | 0 | 0 | 0 | 0 | 0 | 0 | 0 | 85.5272 | 19.0823 | 30.0655 | 248.6645 | 278.7299 | 163.5504 | 515.0317 | 678.5821
2016 | Quick Service Restaurant | 8 | 2500.8869 | 0 | 346.346 | 3.2518 | 10.5322 | 3.4071 | 100.7589 | 180.84 | 0 | 19.8895 | 0 | 0 | 0 | 0 | 0 | 0 | 0 | 92.0345 | 18.7336 | 23.1413 | 346.346 | 369.4872 | 156.5731 | 619.2167 | 775.7898
2019 | Quick Service Restaurant | 0A | 2500.8869 | 0 | 0 | 130.6614 | 9.615 | 3.3313 | 95.5402 | 180.84 | 0 | 28.955 | 0 | 0 | 0 | 0 | 0 | 0 | 0 | 47.1656 | 15.6296 | 159.6164 | 0 | 159.6164 | 283.7364 | 228.0018 | 511.7382
2019 | Quick Service Restaurant | 0B | 2500.8869 | 0 | 0.037899 | 116.9381 | 9.5961 | 3.3313 | 95.5402 | 180.84 | 0 | 29.0763 | 0 | 0 | 0 | 0 | 0 | 0 | 0 | 46.9799 | 15.478 | 146.0144 | 0.037899 | 146.0523 | 269.9601 | 227.8578 | 497.8179
2019 | Quick Service Restaurant | 1A | 2500.8869 | 0 | 0 | 80.1607 | 9.615 | 3.3313 | 95.5402 | 180.84 | 0 | 21.8868 | 0 | 0 | 0 | 0 | 0 | 0 | 0 | 51.4634 | 15.2734 | 102.0475 | 0 | 102.0475 | 225.8074 | 232.3034 | 458.1108
2019 | Quick Service Restaurant | 1B | 2500.8869 | 0 | 3.5208 | 88.6274 | 9.6226 | 3.3238 | 95.5402 | 180.84 | 0 | 27.6361 | 0 | 0 | 0 | 0 | 0 | 0 | 0 | 51.5695 | 15.2658 | 116.2635 | 3.5208 | 119.7843 | 240.0159 | 235.9303 | 475.9462
2019 | Quick Service Restaurant | 2A | 2500.8869 | 0 | 9.4066 | 68.2982 | 9.5809 | 3.3238 | 95.5402 | 180.84 | 0 | 23.4369 | 0 | 0 | 0 | 0 | 0 | 0 | 0 | 56.2804 | 15.1256 | 91.7351 | 9.4066 | 101.1417 | 215.3056 | 246.527 | 461.8325
2019 | Quick Service Restaurant | 2B | 2500.8869 | 0 | 7.9854 | 46.7942 | 9.5809 | 3.3276 | 95.5402 | 180.84 | 0 | 24.8088 | 0 | 0 | 0 | 0 | 0 | 0 | 0 | 56.6442 | 14.7921 | 71.603 | 7.9854 | 79.5884 | 194.8438 | 245.4696 | 440.3133
2019 | Quick Service Restaurant | 3A | 2500.8869 | 0 | 49.2387 | 35.8186 | 9.5847 | 3.3276 | 95.5402 | 180.84 | 0 | 21.8868 | 0 | 0 | 0 | 0 | 0 | 0 | 0 | 64.603 | 14.6291 | 57.7054 | 49.2387 | 106.9441 | 180.7869 | 294.6779 | 475.4649
2019 | Quick Service Restaurant | 3B | 2500.8869 | 0 | 27.1207 | 32.256 | 9.6075 | 3.3276 | 95.5402 | 180.84 | 0 | 23.6643 | 0 | 0 | 0 | 0 | 0 | 0 | 0 | 62.5034 | 14.5723 | 55.9203 | 27.1207 | 83.041 | 178.964 | 270.4603 | 449.4243
2019 | Quick Service Restaurant | 3C | 2500.8869 | 0 | 12.1088 | 12.4006 | 9.6416 | 3.3389 | 95.5402 | 180.84 | 0 | 18.5517 | 0 | 0 | 0 | 0 | 0 | 0 | 0 | 65.4634 | 14.8072 | 30.9523 | 12.1088 | 43.0611 | 154.2802 | 258.4084 | 412.6886
2019 | Quick Service Restaurant | 4A | 2500.8869 | 0 | 82.2072 | 22.0005 | 9.634 | 3.3465 | 95.5402 | 180.84 | 0 | 19.1277 | 0 | 0 | 0 | 0 | 0 | 0 | 0 | 71.1558 | 14.2729 | 41.1283 | 82.2072 | 123.3355 | 163.9218 | 334.2031 | 498.1248
2019 | Quick Service Restaurant | 4B | 2500.8869 | 0 | 47.5105 | 18.7222 | 9.5885 | 3.3276 | 95.5402 | 180.84 | 0 | 21.2691 | 0 | 0 | 0 | 0 | 0 | 0 | 0 | 69.2988 | 14.2766 | 39.9913 | 47.5105 | 87.5018 | 162.7242 | 297.6492 | 460.3734
2019 | Quick Service Restaurant | 4C | 2500.8869 | 0 | 55.3405 | 5.4575 | 9.6378 | 3.3465 | 95.5402 | 180.84 | 0 | 17.4033 | 0 | 0 | 0 | 0 | 0 | 0 | 0 | 73.1379 | 14.1743 | 22.8608 | 55.3405 | 78.2013 | 145.5672 | 309.3184 | 454.8856
2019 | Quick Service Restaurant | 5A | 2500.8869 | 0 | 128.467 | 12.033 | 9.5999 | 3.3313 | 95.5402 | 180.84 | 0 | 18.4228 | 0 | 0 | 0 | 0 | 0 | 0 | 0 | 76.6588 | 14.0758 | 30.4558 | 128.467 | 158.9229 | 153.003 | 385.9658 | 538.9688
2019 | Quick Service Restaurant | 5B | 2500.8869 | 0 | 94.9982 | 12.8062 | 9.6075 | 3.3389 | 95.5402 | 180.84 | 0 | 21.2956 | 0 | 0 | 0 | 0 | 0 | 0 | 0 | 75.1011 | 14.072 | 34.1017 | 94.9982 | 129.1 | 156.6641 | 350.9394 | 507.6034
2019 | Quick Service Restaurant | 5C | 2500.8869 | 0 | 72.884 | 2.0845 | 9.634 | 3.3427 | 95.5402 | 180.84 | 0 | 16.8045 | 0 | 0 | 0 | 0 | 0 | 0 | 0 | 76.3025 | 13.9848 | 18.889 | 72.884 | 91.773 | 141.3945 | 330.0266 | 471.421
2019 | Quick Service Restaurant | 6A | 2500.8869 | 0 | 188.8178 | 13.1927 | 9.6075 | 3.3389 | 95.5402 | 180.84 | 0 | 19.5712 | 0 | 0 | 0 | 0 | 0 | 0 | 0 | 80.714 | 13.9924 | 32.7639 | 188.8178 | 221.5817 | 155.2429 | 450.3718 | 605.6147
2019 | Quick Service Restaurant | 6B | 2500.8869 | 0 | 143.7708 | 8.1938 | 9.5885 | 3.3313 | 95.5402 | 180.84 | 0 | 20.4315 | 0 | 0 | 0 | 0 | 0 | 0 | 0 | 79.7059 | 13.8939 | 28.6253 | 143.7708 | 172.3961 | 150.9792 | 404.3129 | 555.292
2019 | Quick Service Restaurant | 7 | 2500.8869 | 0 | 239.9742 | 9.0352 | 9.5999 | 3.3465 | 95.5402 | 180.84 | 0 | 19.2907 | 0 | 0 | 0 | 0 | 0 | 0 | 0 | 85.5424 | 13.8673 | 28.3259 | 239.9742 | 268.3001 | 150.6798 | 506.3528 | 657.0325
2019 | Quick Service Restaurant | 8 | 2500.8869 | 0 | 339.8159 | 2.797 | 9.7439 | 3.4071 | 95.5402 | 180.84 | 0 | 19.2869 | 0 | 0 | 0 | 0 | 0 | 0 | 0 | 92.0535 | 13.6627 | 22.0839 | 339.8159 | 361.8998 | 144.4378 | 612.7094 | 757.1472
2004 | Full Service Restaurant | 0A | 5501.9728 | 0 | 0 | 169.8758 | 31.9817 | 10.0174 | 79.3676 | 80.9301 | 0 | 60.2957 | 0.077521 | 0.077521 | 0 | 0 | 0 | 0 | 13.3491 | 37.2031 | 11.4938 | 230.1715 | 0 | 230.1715 | 376.4568 | 118.1332 | 494.59
2004 | Full Service Restaurant | 0B | 5501.9728 | 0 | 0.084412 | 143.5325 | 31.9817 | 10.0191 | 79.3676 | 80.9301 | 0 | 64.8781 | 0.077521 | 0.077521 | 0 | 0 | 0 | 0 | 13.3439 | 36.9809 | 11.5385 | 208.4105 | 0.084412 | 208.4949 | 354.7372 | 117.9954 | 472.7326
2004 | Full Service Restaurant | 1A | 5501.9728 | 0 | 0.0034454 | 113.9436 | 31.9817 | 10.0209 | 79.3676 | 80.9301 | 0 | 55.7565 | 0.077521 | 0.077521 | 0 | 0 | 0 | 0 | 13.3491 | 40.5572 | 11.4524 | 169.7001 | 0.0034454 | 169.7035 | 315.9492 | 121.489 | 437.4382
2004 | Full Service Restaurant | 1B | 5501.9728 | 0 | 4.7942 | 121.6371 | 31.9817 | 10.0071 | 79.3676 | 80.9301 | 0 | 64.0512 | 0.077521 | 0.077521 | 0 | 0 | 0 | 0 | 13.3439 | 40.6158 | 11.5213 | 185.6883 | 4.7942 | 190.4825 | 331.9891 | 126.3383 | 458.3275
2004 | Full Service Restaurant | 2A | 5501.9728 | 0 | 11.2285 | 102.269 | 31.9817 | 10.0036 | 79.3676 | 80.9301 | 0 | 58.0149 | 0.077521 | 0.077521 | 0 | 0 | 0 | 0 | 13.3491 | 44.385 | 11.449 | 160.2839 | 11.2285 | 171.5123 | 306.5141 | 136.5435 | 443.0576
2004 | Full Service Restaurant | 2B | 5501.9728 | 0 | 9.6901 | 79.5157 | 31.9817 | 10.0123 | 79.3676 | 80.9301 | 0 | 65.5 | 0.077521 | 0.077521 | 0 | 0 | 0 | 0 | 13.3439 | 44.5969 | 11.4679 | 145.0157 | 9.6901 | 154.7058 | 291.2648 | 135.2171 | 426.4819
2004 | Full Service Restaurant | 3A | 5501.9728 | 0 | 47.7925 | 64.8281 | 31.9817 | 10.0088 | 79.3676 | 80.9301 | 0 | 57.2156 | 0.077521 | 0.077521 | 0 | 0 | 0 | 0 | 13.3508 | 50.9502 | 11.4042 | 122.0437 | 47.7925 | 169.8362 | 268.2342 | 179.671 | 447.9052
2004 | Full Service Restaurant | 3B | 5501.9728 | 0 | 24.7808 | 48.3213 | 31.9817 | 10.0088 | 79.3676 | 80.9301 | 0 | 64.3682 | 0.077521 | 0.077521 | 0 | 0 | 0 | 0 | 13.3439 | 49.2464 | 11.4059 | 112.6895 | 24.7808 | 137.4703 | 258.8749 | 154.9573 | 413.8322
2004 | Full Service Restaurant | 3C | 5501.9728 | 0 | 13.2698 | 19.2562 | 31.9817 | 10.0071 | 79.3676 | 80.9301 | 0 | 56.2784 | 0.077521 | 0.077521 | 0 | 0 | 0 | 0 | 13.3508 | 51.7047 | 11.4145 | 75.5346 | 13.2698 | 88.8045 | 221.7338 | 145.9029 | 367.6367
2004 | Full Service Restaurant | 4A | 5501.9728 | 0 | 102.0588 | 45.379 | 31.9817 | 9.995 | 79.3676 | 80.9301 | 0 | 54.4007 | 0.077521 | 0.077521 | 0 | 0 | 0 | 0 | 13.3508 | 56.1165 | 11.3938 | 99.7797 | 102.0588 | 201.8385 | 245.9444 | 239.1054 | 485.0498
2004 | Full Service Restaurant | 4B | 5501.9728 | 0 | 51.3636 | 29.0445 | 31.9817 | 10.0019 | 79.3676 | 80.9301 | 0 | 65.3036 | 0.077521 | 0.077521 | 0 | 0 | 0 | 0 | 13.3508 | 54.6608 | 11.2957 | 94.3481 | 51.3636 | 145.7117 | 240.4215 | 186.9528 | 427.3742
2004 | Full Service Restaurant | 4C | 5501.9728 | 0 | 81.5812 | 7.9261 | 31.9817 | 9.983 | 79.3676 | 80.9301 | 0 | 53.7685 | 0.077521 | 0.077521 | 0 | 0 | 0 | 0 | 13.3508 | 57.6807 | 11.3697 | 61.6945 | 81.5812 | 143.2758 | 207.8231 | 220.192 | 428.0151
2004 | Full Service Restaurant | 5A | 5501.9728 | 0 | 146.163 | 32.8086 | 31.9817 | 9.9967 | 79.3676 | 80.9301 | 0 | 53.6858 | 0.077521 | 0.077521 | 0 | 0 | 0 | 0 | 13.3508 | 60.4938 | 11.3783 | 86.4943 | 146.163 | 232.6573 | 232.647 | 287.5869 | 520.2339
2004 | Full Service Restaurant | 5B | 5501.9728 | 0 | 93.0405 | 36.5072 | 31.9817 | 9.9985 | 79.3676 | 80.9301 | 0 | 63.493 | 0.077521 | 0.077521 | 0 | 0 | 0 | 0 | 13.3508 | 59.2656 | 11.3611 | 100.0002 | 93.0405 | 193.0407 | 246.1339 | 233.2344 | 479.3683
2004 | Full Service Restaurant | 5C | 5501.9728 | 0 | 104.803 | 2.8424 | 31.9817 | 9.983 | 79.3676 | 80.9301 | 0 | 51.057 | 0.077521 | 0.077521 | 0 | 0 | 0 | 0 | 13.3508 | 60.1614 | 11.3749 | 53.8994 | 104.803 | 158.7024 | 200.0331 | 245.8945 | 445.9276
2004 | Full Service Restaurant | 6A | 5501.9728 | 0 | 194.8995 | 33.253 | 31.9817 | 9.9933 | 79.3676 | 80.9301 | 0 | 54.2853 | 0.077521 | 0.077521 | 0 | 0 | 0 | 0 | 13.3508 | 63.7377 | 11.3628 | 87.5383 | 194.8995 | 282.4378 | 233.6703 | 339.5672 | 573.2375
2004 | Full Service Restaurant | 6B | 5501.9728 | 0 | 145.784 | 28.1573 | 31.9817 | 9.9864 | 79.3676 | 80.9301 | 0 | 59.3741 | 0.077521 | 0.077521 | 0 | 0 | 0 | 0 | 13.3508 | 62.9125 | 11.3525 | 87.5314 | 145.784 | 233.3154 | 233.6479 | 289.6266 | 523.2744
2004 | Full Service Restaurant | 7 | 5501.9728 | 0 | 242.2027 | 27.6388 | 31.9817 | 9.9795 | 79.3676 | 80.9301 | 0 | 54.1854 | 0.077521 | 0.077521 | 0 | 0 | 0 | 0 | 13.3508 | 67.593 | 11.3611 | 81.8241 | 242.2027 | 324.0269 | 227.9406 | 390.7275 | 618.6682
2004 | Full Service Restaurant | 8 | 5501.9728 | 0 | 335.0314 | 17.9194 | 31.9817 | 9.9244 | 79.3676 | 80.9301 | 0 | 52.9571 | 0.077521 | 0.077521 | 0 | 0 | 0 | 0 | 13.3525 | 72.7835 | 11.3456 | 70.8765 | 335.0314 | 405.9079 | 216.924 | 488.7449 | 705.669
2007 | Full Service Restaurant | 0A | 5501.9728 | 0 | 0 | 159.9944 | 31.9817 | 10.0174 | 79.3676 | 80.9301 | 0 | 56.8607 | 0.077521 | 0.077521 | 0 | 0 | 0 | 0 | 13.3319 | 37.1101 | 11.8383 | 216.8551 | 0 | 216.8551 | 363.4695 | 118.0402 | 481.5096
2007 | Full Service Restaurant | 0B | 5501.9728 | 0 | 0 | 133.1171 | 31.9817 | 10.0191 | 79.3676 | 80.9301 | 0 | 61.1605 | 0.077521 | 0.077521 | 0 | 0 | 0 | 0 | 13.3336 | 36.9206 | 11.7522 | 194.2776 | 0 | 194.2776 | 340.8076 | 117.8507 | 458.6582
2007 | Full Service Restaurant | 1A | 5501.9728 | 0 | 0 | 108.3242 | 31.9817 | 10.0209 | 79.3676 | 80.9301 | 0 | 53.3257 | 0.077521 | 0.077521 | 0 | 0 | 0 | 0 | 13.3491 | 40.5537 | 11.5075 | 161.65 | 0 | 161.65 | 307.9525 | 121.4838 | 429.4363
2007 | Full Service Restaurant | 1B | 5501.9728 | 0 | 0.68218 | 109.7885 | 31.9817 | 10.0071 | 79.3676 | 80.9301 | 0 | 60.2165 | 0.077521 | 0.077521 | 0 | 0 | 0 | 0 | 13.3422 | 40.6054 | 11.5816 | 170.005 | 0.68218 | 170.6872 | 316.3626 | 122.2177 | 438.5803
2007 | Full Service Restaurant | 2A | 5501.9728 | 0 | 3.1594 | 92.3411 | 31.9817 | 10.0036 | 79.3676 | 80.9301 | 0 | 54.5902 | 0.077521 | 0.077521 | 0 | 0 | 0 | 0 | 13.356 | 44.4177 | 11.3938 | 146.9313 | 3.1594 | 150.0907 | 293.1116 | 128.5055 | 421.617
2007 | Full Service Restaurant | 2B | 5501.9728 | 0 | 1.8502 | 66.1632 | 31.9817 | 10.0123 | 79.3676 | 80.9301 | 0 | 60.4749 | 0.077521 | 0.077521 | 0 | 0 | 0 | 0 | 13.356 | 44.6589 | 11.2009 | 126.6381 | 1.8502 | 128.4882 | 272.6305 | 127.4374 | 400.068
2007 | Full Service Restaurant | 3A | 5501.9728 | 0 | 24.8928 | 53.5256 | 31.9817 | 10.0088 | 79.3676 | 80.9301 | 0 | 53.9735 | 0.077521 | 0.077521 | 0 | 0 | 0 | 0 | 13.3732 | 51.0707 | 11.0217 | 107.499 | 24.8928 | 132.3919 | 253.3313 | 156.8936 | 410.2249
2007 | Full Service Restaurant | 3B | 5501.9728 | 0 | 8.2448 | 44.5607 | 31.9817 | 10.0088 | 79.3676 | 80.9301 | 0 | 59.8582 | 0.077521 | 0.077521 | 0 | 0 | 0 | 0 | 13.3646 | 49.3515 | 11.0614 | 104.4189 | 8.2448 | 112.6637 | 250.2804 | 138.5263 | 388.8068
2007 | Full Service Restaurant | 3C | 5501.9728 | 0 | 1.7916 | 17.8384 | 31.9817 | 10.0071 | 79.3676 | 80.9301 | 0 | 51.7202 | 0.077521 | 0.077521 | 0 | 0 | 0 | 0 | 13.3698 | 51.8046 | 11.1182 | 69.5586 | 1.7916 | 71.3502 | 215.4804 | 134.5263 | 350.0067
2007 | Full Service Restaurant | 4A | 5501.9728 | 0 | 61.8082 | 34.5536 | 31.9817 | 9.995 | 79.3676 | 80.9301 | 0 | 51.0518 | 0.077521 | 0.077521 | 0 | 0 | 0 | 0 | 13.3887 | 56.3163 | 10.7599 | 85.6054 | 61.8082 | 147.4137 | 231.1724 | 199.0546 | 430.227
2007 | Full Service Restaurant | 4B | 5501.9728 | 0 | 22.6482 | 27.6784 | 31.9817 | 10.0019 | 79.3676 | 80.9301 | 0 | 60.8005 | 0.077521 | 0.077521 | 0 | 0 | 0 | 0 | 13.3801 | 54.8176 | 10.7926 | 88.4789 | 22.6482 | 111.127 | 234.0786 | 158.3958 | 392.4744
2007 | Full Service Restaurant | 4C | 5501.9728 | 0 | 35.0136 | 7.6487 | 31.9817 | 9.983 | 79.3676 | 80.9301 | 0 | 50.1405 | 0.077521 | 0.077521 | 0 | 0 | 0 | 0 | 13.3956 | 57.9201 | 10.6531 | 57.7892 | 35.0136 | 92.8028 | 203.2476 | 173.8638 | 377.1114
2007 | Full Service Restaurant | 5A | 5501.9728 | 0 | 96.3791 | 20.7653 | 31.9817 | 9.9967 | 79.3676 | 80.9301 | 0 | 48.9897 | 0.077521 | 0.077521 | 0 | 0 | 0 | 0 | 13.3956 | 60.7316 | 10.6083 | 69.755 | 96.3791 | 166.1341 | 215.1807 | 238.039 | 453.2197
2007 | Full Service Restaurant | 5B | 5501.9728 | 0 | 51.672 | 24.2502 | 31.9817 | 9.9985 | 79.3676 | 80.9301 | 0 | 57.3999 | 0.077521 | 0.077521 | 0 | 0 | 0 | 0 | 13.3887 | 59.4671 | 10.6531 | 81.6501 | 51.672 | 133.3221 | 227.1155 | 192.0691 | 419.1846
2007 | Full Service Restaurant | 5C | 5501.9728 | 0 | 44.3333 | 3.0302 | 31.9817 | 9.983 | 79.3676 | 80.9301 | 0 | 47.3652 | 0.077521 | 0.077521 | 0 | 0 | 0 | 0 | 13.4025 | 60.4456 | 10.5239 | 50.3955 | 44.3333 | 94.7288 | 195.7316 | 185.709 | 381.4405
2007 | Full Service Restaurant | 6A | 5501.9728 | 0 | 143.3705 | 22.407 | 31.9817 | 9.9933 | 79.3676 | 80.9301 | 0 | 50.5367 | 0.077521 | 0.077521 | 0 | 0 | 0 | 0 | 13.3973 | 63.9806 | 10.5687 | 72.9437 | 143.3705 | 216.3142 | 218.3298 | 288.2794 | 506.6092
2007 | Full Service Restaurant | 6B | 5501.9728 | 0 | 93.833 | 16.3759 | 31.9817 | 9.9864 | 79.3676 | 80.9301 | 0 | 54.2836 | 0.077521 | 0.077521 | 0 | 0 | 0 | 0 | 13.3973 | 63.1588 | 10.5049 | 70.6594 | 93.833 | 164.4924 | 215.9714 | 237.9201 | 453.8915
2007 | Full Service Restaurant | 7 | 5501.9728 | 0 | 188.5824 | 16.8289 | 31.9817 | 9.9795 | 79.3676 | 80.9301 | 0 | 50.2766 | 0.077521 | 0.077521 | 0 | 0 | 0 | 0 | 13.4008 | 67.86 | 10.4757 | 67.1055 | 188.5824 | 255.6879 | 212.3882 | 337.3725 | 549.7607
2007 | Full Service Restaurant | 8 | 5501.9728 | 0 | 280.374 | 7.0217 | 31.9817 | 9.9244 | 79.3676 | 80.9301 | 0 | 48.9312 | 0.077521 | 0.077521 | 0 | 0 | 0 | 0 | 13.4077 | 73.0849 | 10.3154 | 55.9528 | 280.374 | 336.3269 | 201.0254 | 434.389 | 635.4144
2010 | Full Service Restaurant | 0A | 5501.9728 | 0 | 0 | 124.8172 | 12.9253 | 5.6935 | 79.2987 | 80.9301 | 0 | 36.5606 | 0.077521 | 0.077521 | 0 | 0 | 0 | 0 | 12.9822 | 37.1049 | 11.778 | 161.3778 | 0 | 161.3778 | 284.1295 | 118.035 | 402.1645
2010 | Full Service Restaurant | 0B | 5501.9728 | 0 | 0.0051681 | 100.629 | 12.9098 | 5.6918 | 79.2987 | 80.9301 | 0 | 34.3159 | 0.077521 | 0.077521 | 0 | 0 | 0 | 0 | 12.9822 | 36.9017 | 11.7263 | 134.9449 | 0.0051681 | 134.95 | 257.6294 | 117.8352 | 375.4646
2010 | Full Service Restaurant | 1A | 5501.9728 | 0 | 0 | 77.8671 | 12.9288 | 5.6918 | 79.2987 | 80.9301 | 0 | 28.1849 | 0.077521 | 0.077521 | 0 | 0 | 0 | 0 | 12.9891 | 40.5245 | 11.4989 | 106.052 | 0 | 106.052 | 228.535 | 121.4528 | 349.9878
2010 | Full Service Restaurant | 1B | 5501.9728 | 0 | 1.8932 | 81.4365 | 12.9356 | 5.6849 | 79.2987 | 80.9301 | 0 | 32.4433 | 0.077521 | 0.077521 | 0 | 0 | 0 | 0 | 12.9856 | 40.5761 | 11.5764 | 113.8799 | 1.8932 | 115.7731 | 236.4386 | 123.3977 | 359.8363
2010 | Full Service Restaurant | 2A | 5501.9728 | 0 | 4.8511 | 66.3906 | 12.896 | 5.6814 | 79.2987 | 80.9301 | 0 | 29.4579 | 0.077521 | 0.077521 | 0 | 0 | 0 | 0 | 12.9908 | 44.3747 | 11.4214 | 95.8485 | 4.8511 | 100.6996 | 218.2126 | 130.1541 | 348.3667
2010 | Full Service Restaurant | 2B | 5501.9728 | 0 | 4.1293 | 43.6718 | 12.896 | 5.6866 | 79.2987 | 80.9301 | 0 | 28.9773 | 0.077521 | 0.077521 | 0 | 0 | 0 | 0 | 12.9908 | 44.6158 | 11.2336 | 72.6491 | 4.1293 | 76.7784 | 194.8323 | 129.6752 | 324.5075
2010 | Full Service Restaurant | 3A | 5501.9728 | 0 | 29.2064 | 35.6717 | 12.9064 | 5.6849 | 79.2987 | 80.9301 | 0 | 27.2357 | 0.077521 | 0.077521 | 0 | 0 | 0 | 0 | 12.9977 | 51.0105 | 11.0924 | 62.9073 | 29.2064 | 92.1137 | 184.9648 | 161.1469 | 346.1117
2010 | Full Service Restaurant | 3B | 5501.9728 | 0 | 13.5162 | 31.7904 | 12.9288 | 5.6849 | 79.2987 | 80.9301 | 0 | 28.0884 | 0.077521 | 0.077521 | 0 | 0 | 0 | 0 | 12.9942 | 49.3033 | 11.1044 | 59.8788 | 13.5162 | 73.395 | 181.9656 | 143.7478 | 325.7134
2010 | Full Service Restaurant | 3C | 5501.9728 | 0 | 5.4351 | 14.4154 | 12.9701 | 5.6952 | 79.2987 | 80.9301 | 0 | 20.5758 | 0.077521 | 0.077521 | 0 | 0 | 0 | 0 | 12.9942 | 51.7219 | 11.2474 | 34.9912 | 5.4351 | 40.4263 | 157.2709 | 138.0871 | 295.3579
2010 | Full Service Restaurant | 4A | 5501.9728 | 0 | 61.8634 | 22.1141 | 12.9425 | 5.6969 | 79.2987 | 80.9301 | 0 | 21.0013 | 0.077521 | 0.077521 | 0 | 0 | 0 | 0 | 13.0046 | 56.2474 | 10.8529 | 43.1154 | 61.8634 | 104.9788 | 164.9851 | 199.0408 | 364.0259
2010 | Full Service Restaurant | 4B | 5501.9728 | 0 | 28.3451 | 19.8781 | 12.8977 | 5.6831 | 79.2987 | 80.9301 | 0 | 27.8782 | 0.077521 | 0.077521 | 0 | 0 | 0 | 0 | 13.0011 | 54.7642 | 10.8409 | 47.7563 | 28.3451 | 76.1014 | 169.5554 | 164.0376 | 333.5929
2010 | Full Service Restaurant | 4C | 5501.9728 | 0 | 41.0051 | 6.069 | 12.9546 | 5.6952 | 79.2987 | 80.9301 | 0 | 20.121 | 0.077521 | 0.077521 | 0 | 0 | 0 | 0 | 13.0046 | 57.822 | 10.8202 | 26.19 | 41.0051 | 67.1951 | 148.0407 | 179.7571 | 327.7978
2010 | Full Service Restaurant | 5A | 5501.9728 | 0 | 98.7288 | 12.6049 | 12.9133 | 5.6866 | 79.2987 | 80.9301 | 0 | 20.6516 | 0.077521 | 0.077521 | 0 | 0 | 0 | 0 | 13.008 | 60.6558 | 10.7065 | 33.2565 | 98.7288 | 131.9853 | 154.947 | 240.3147 | 395.2617
2010 | Full Service Restaurant | 5B | 5501.9728 | 0 | 60.5765 | 13.4525 | 12.9236 | 5.6935 | 79.2987 | 80.9301 | 0 | 27.842 | 0.077521 | 0.077521 | 0 | 0 | 0 | 0 | 13.0063 | 59.4103 | 10.6979 | 41.2945 | 60.5765 | 101.871 | 162.9902 | 200.9169 | 363.9071
2010 | Full Service Restaurant | 5C | 5501.9728 | 0 | 58.5575 | 1.9173 | 12.9563 | 5.6935 | 79.2987 | 80.9301 | 0 | 24.1434 | 0.077521 | 0.077521 | 0 | 0 | 0 | 0 | 13.0114 | 60.3664 | 10.6255 | 26.0608 | 58.5575 | 84.6183 | 147.722 | 199.8522 | 347.5743
2010 | Full Service Restaurant | 6A | 5501.9728 | 0 | 144.7504 | 13.8866 | 12.9219 | 5.69 | 79.2987 | 80.9301 | 0 | 21.475 | 0.077521 | 0.077521 | 0 | 0 | 0 | 0 | 13.008 | 63.9099 | 10.6479 | 35.3616 | 144.7504 | 180.112 | 157.0073 | 289.5904 | 446.5977
2010 | Full Service Restaurant | 6B | 5501.9728 | 0 | 100.8271 | 8.9442 | 12.8977 | 5.6831 | 79.2987 | 80.9301 | 0 | 27.0117 | 0.077521 | 0.077521 | 0 | 0 | 0 | 0 | 13.0097 | 63.0934 | 10.5687 | 35.9559 | 100.8271 | 136.783 | 157.4897 | 244.8505 | 402.3402
2010 | Full Service Restaurant | 7 | 5501.9728 | 0 | 186.9907 | 10.014 | 12.9064 | 5.6935 | 79.2987 | 80.9301 | 0 | 21.5095 | 0.077521 | 0.077521 | 0 | 0 | 0 | 0 | 13.0114 | 67.786 | 10.5532 | 31.5234 | 186.9907 | 218.5141 | 153.0641 | 335.7067 | 488.7708
2010 | Full Service Restaurant | 8 | 5501.9728 | 0 | 272.2326 | 2.6753 | 13.0786 | 5.7297 | 79.2987 | 80.9301 | 0 | 25.3872 | 0.077521 | 0.077521 | 0 | 0 | 0 | 0 | 13.0149 | 73.0126 | 10.3688 | 28.0626 | 272.2326 | 300.2952 | 149.6273 | 426.1753 | 575.8026
2013 | Full Service Restaurant | 0A | 5501.9728 | 0 | 0 | 116.7843 | 12.0467 | 5.6935 | 77.4244 | 80.9301 | 0 | 29.3081 | 0.077521 | 0.077521 | 0 | 0 | 0 | 0 | 12.9804 | 37.0756 | 9.7814 | 146.0924 | 0 | 146.0924 | 264.0946 | 118.004 | 382.0986
2013 | Full Service Restaurant | 0B | 5501.9728 | 0 | 0.0017227 | 97.473 | 12.0209 | 5.6918 | 77.4244 | 80.9301 | 0 | 27.4424 | 0.077521 | 0.077521 | 0 | 0 | 0 | 0 | 12.9822 | 36.9034 | 9.6522 | 124.9154 | 0.0017227 | 124.9171 | 242.7626 | 117.8334 | 360.5961
2013 | Full Service Restaurant | 1A | 5501.9728 | 0 | 0 | 71.7292 | 12.0467 | 5.6918 | 77.4244 | 80.9301 | 0 | 16.6773 | 0.077521 | 0.077521 | 0 | 0 | 0 | 0 | 12.9856 | 40.4969 | 9.4989 | 88.4065 | 0 | 88.4065 | 206.1314 | 121.427 | 327.5584
2013 | Full Service Restaurant | 1B | 5501.9728 | 0 | 1.7347 | 78.8094 | 12.0795 | 5.6849 | 77.4244 | 80.9301 | 0 | 25.7318 | 0.077521 | 0.077521 | 0 | 0 | 0 | 0 | 12.9856 | 40.5796 | 9.4954 | 104.5412 | 1.7347 | 106.2759 | 222.285 | 123.2444 | 345.5294
2013 | Full Service Restaurant | 2A | 5501.9728 | 0 | 4.6823 | 63.0469 | 12.0002 | 5.6814 | 77.4244 | 80.9301 | 0 | 22.6223 | 0.077521 | 0.077521 | 0 | 0 | 0 | 0 | 12.9891 | 44.3488 | 9.4162 | 85.6692 | 4.6823 | 90.3514 | 203.2563 | 129.9594 | 333.2157
2013 | Full Service Restaurant | 2B | 5501.9728 | 0 | 3.9915 | 42.2248 | 11.9796 | 5.6866 | 77.4244 | 80.9301 | 0 | 22.4862 | 0.077521 | 0.077521 | 0 | 0 | 0 | 0 | 12.9908 | 44.6176 | 9.1475 | 64.711 | 3.9915 | 68.7024 | 182.0138 | 129.5374 | 311.5512
2013 | Full Service Restaurant | 3A | 5501.9728 | 0 | 29.3012 | 34.247 | 12.033 | 5.6849 | 77.4244 | 80.9301 | 0 | 20.7308 | 0.077521 | 0.077521 | 0 | 0 | 0 | 0 | 12.9959 | 50.9949 | 9.0544 | 54.9778 | 29.3012 | 84.279 | 172.2479 | 161.2262 | 333.4741
2013 | Full Service Restaurant | 3B | 5501.9728 | 0 | 13.8866 | 30.8585 | 12.0416 | 5.6849 | 77.4244 | 80.9301 | 0 | 21.9195 | 0.077521 | 0.077521 | 0 | 0 | 0 | 0 | 12.9959 | 49.3084 | 8.9959 | 52.7779 | 13.8866 | 66.6645 | 169.9981 | 144.1233 | 314.1214
2013 | Full Service Restaurant | 3C | 5501.9728 | 0 | 5.3817 | 13.9606 | 12.1139 | 5.6952 | 77.4244 | 80.9301 | 0 | 14.0778 | 0.077521 | 0.077521 | 0 | 0 | 0 | 0 | 12.9925 | 51.7012 | 9.225 | 28.0384 | 5.3817 | 33.4201 | 145.5635 | 138.013 | 283.5765
2013 | Full Service Restaurant | 4A | 5501.9728 | 0 | 61.2122 | 21.587 | 12.0881 | 5.6969 | 77.4244 | 80.9301 | 0 | 14.8978 | 0.077521 | 0.077521 | 0 | 0 | 0 | 0 | 13.0028 | 56.2354 | 8.7857 | 36.4848 | 61.2122 | 97.697 | 153.5602 | 198.3776 | 351.9378
2013 | Full Service Restaurant | 4B | 5501.9728 | 0 | 27.9041 | 19.3251 | 11.983 | 5.6831 | 77.4244 | 80.9301 | 0 | 21.4095 | 0.077521 | 0.077521 | 0 | 0 | 0 | 0 | 13.0011 | 54.7487 | 8.7857 | 40.7346 | 27.9041 | 68.6387 | 157.6878 | 163.5828 | 321.2706
2013 | Full Service Restaurant | 4C | 5501.9728 | 0 | 40.1661 | 5.976 | 12.1174 | 5.6952 | 77.4244 | 80.9301 | 0 | 13.9314 | 0.077521 | 0.077521 | 0 | 0 | 0 | 0 | 13.0046 | 57.8099 | 8.7478 | 19.9074 | 40.1661 | 60.0735 | 136.9725 | 178.9078 | 315.8803
2013 | Full Service Restaurant | 5A | 5501.9728 | 0 | 97.6436 | 12.5101 | 12.0381 | 5.6866 | 77.4244 | 80.9301 | 0 | 14.6549 | 0.077521 | 0.077521 | 0 | 0 | 0 | 0 | 13.0063 | 60.6454 | 8.6307 | 27.165 | 97.6436 | 124.8086 | 144.0269 | 239.2173 | 383.2442
2013 | Full Service Restaurant | 5B | 5501.9728 | 0 | 59.3396 | 13.2905 | 12.033 | 5.6935 | 77.4244 | 80.9301 | 0 | 21.5835 | 0.077521 | 0.077521 | 0 | 0 | 0 | 0 | 13.0046 | 59.3999 | 8.6272 | 34.8741 | 59.3396 | 94.2137 | 151.7342 | 199.6696 | 351.4038
2013 | Full Service Restaurant | 5C | 5501.9728 | 0 | 53.6186 | 2.7391 | 12.1191 | 5.6935 | 77.4244 | 80.9301 | 0 | 13.623 | 0.077521 | 0.077521 | 0 | 0 | 0 | 0 | 13.008 | 60.3336 | 8.6152 | 16.3621 | 53.6186 | 69.9807 | 133.298 | 194.884 | 328.182
2013 | Full Service Restaurant | 6A | 5501.9728 | 0 | 143.2603 | 13.4731 | 12.0485 | 5.69 | 77.4244 | 80.9301 | 0 | 15.375 | 0.077521 | 0.077521 | 0 | 0 | 0 | 0 | 13.008 | 63.8996 | 8.5669 | 28.8481 | 143.2603 | 172.1084 | 145.66 | 288.0899 | 433.7499
2013 | Full Service Restaurant | 6B | 5501.9728 | 0 | 99.8951 | 8.6703 | 11.9951 | 5.6831 | 77.4244 | 80.9301 | 0 | 20.7015 | 0.077521 | 0.077521 | 0 | 0 | 0 | 0 | 13.008 | 63.0848 | 8.486 | 29.3718 | 99.8951 | 129.2669 | 146.0441 | 243.9099 | 389.9541
2013 | Full Service Restaurant | 7 | 5501.9728 | 0 | 184.3308 | 9.7246 | 12.0192 | 5.6935 | 77.4244 | 80.9301 | 0 | 15.4043 | 0.077521 | 0.077521 | 0 | 0 | 0 | 0 | 13.0097 | 67.7774 | 8.467 | 25.1288 | 184.3308 | 209.4597 | 141.8184 | 333.0382 | 474.8566
2013 | Full Service Restaurant | 8 | 5501.9728 | 0 | 264.5873 | 3.2214 | 12.3327 | 5.7297 | 77.4244 | 80.9301 | 0 | 15.4215 | 0.077521 | 0.077521 | 0 | 0 | 0 | 0 | 13.0132 | 72.9954 | 8.3051 | 18.6429 | 264.5873 | 283.2302 | 135.522 | 418.5127 | 554.0347
2016 | Full Service Restaurant | 0A | 5501.9728 | 0 | 0 | 115.2098 | 9.4507 | 3.2111 | 77.4244 | 80.9301 | 0 | 28.9894 | 0.077521 | 0.077521 | 0 | 0 | 0 | 0 | 12.9804 | 37.0533 | 9.7831 | 144.1991 | 0 | 144.1991 | 257.1246 | 117.9816 | 375.1062
2016 | Full Service Restaurant | 0B | 5501.9728 | 0 | 0.0034454 | 96.0139 | 9.4283 | 3.2094 | 77.4244 | 80.9301 | 0 | 27.1116 | 0.077521 | 0.077521 | 0 | 0 | 0 | 0 | 12.9822 | 36.881 | 9.6539 | 123.1255 | 0.0034454 | 123.129 | 235.9012 | 117.8145 | 353.7156
2016 | Full Service Restaurant | 1A | 5501.9728 | 0 | 0 | 70.7214 | 9.43 | 3.2094 | 77.4244 | 80.9301 | 0 | 16.5567 | 0.077521 | 0.077521 | 0 | 0 | 0 | 0 | 12.9856 | 40.4728 | 9.5006 | 87.2782 | 0 | 87.2782 | 199.9039 | 121.4028 | 321.3068
2016 | Full Service Restaurant | 1B | 5501.9728 | 0 | 1.8639 | 77.9378 | 9.4558 | 3.2042 | 77.4244 | 80.9301 | 0 | 25.6508 | 0.077521 | 0.077521 | 0 | 0 | 0 | 0 | 12.9856 | 40.5537 | 9.4972 | 103.5885 | 1.8639 | 105.4525 | 216.2315 | 123.346 | 339.5776
2016 | Full Service Restaurant | 2A | 5501.9728 | 0 | 4.858 | 61.791 | 9.3938 | 3.2025 | 77.4244 | 80.9301 | 0 | 22.4242 | 0.077521 | 0.077521 | 0 | 0 | 0 | 0 | 12.9891 | 44.323 | 9.4179 | 84.2152 | 4.858 | 89.0732 | 196.7187 | 130.1127 | 326.8314
2016 | Full Service Restaurant | 2B | 5501.9728 | 0 | 4.2102 | 41.7011 | 9.3766 | 3.2059 | 77.4244 | 80.9301 | 0 | 22.2795 | 0.077521 | 0.077521 | 0 | 0 | 0 | 0 | 12.9908 | 44.59 | 9.1475 | 63.9806 | 4.2102 | 68.1908 | 176.2015 | 129.7303 | 305.9318
2016 | Full Service Restaurant | 3A | 5501.9728 | 0 | 29.6474 | 33.7543 | 9.4196 | 3.2059 | 77.4244 | 80.9301 | 0 | 20.5448 | 0.077521 | 0.077521 | 0 | 0 | 0 | 0 | 12.9959 | 50.9674 | 9.0544 | 54.2991 | 29.6474 | 83.9465 | 166.4735 | 161.5431 | 328.0166
2016 | Full Service Restaurant | 3B | 5501.9728 | 0 | 14.2621 | 30.4519 | 9.4248 | 3.2059 | 77.4244 | 80.9301 | 0 | 21.8195 | 0.077521 | 0.077521 | 0 | 0 | 0 | 0 | 12.9959 | 49.2809 | 8.9959 | 52.2715 | 14.2621 | 66.5336 | 164.3942 | 144.473 | 308.8672
2016 | Full Service Restaurant | 3C | 5501.9728 | 0 | 5.709 | 13.0907 | 9.4834 | 3.2163 | 77.4244 | 80.9301 | 0 | 13.9486 | 0.077521 | 0.077521 | 0 | 0 | 0 | 0 | 12.9925 | 51.672 | 9.225 | 27.0393 | 5.709 | 32.7483 | 139.4549 | 138.311 | 277.7659
2016 | Full Service Restaurant | 4A | 5501.9728 | 0 | 62.1631 | 21.096 | 9.4834 | 3.2214 | 77.4244 | 80.9301 | 0 | 14.7135 | 0.077521 | 0.077521 | 0 | 0 | 0 | 0 | 13.0028 | 56.2009 | 8.784 | 35.8095 | 62.1631 | 97.9726 | 147.7996 | 199.2941 | 347.0936
2016 | Full Service Restaurant | 4B | 5501.9728 | 0 | 29.215 | 18.86 | 9.3904 | 3.2059 | 77.4244 | 80.9301 | 0 | 21.0977 | 0.077521 | 0.077521 | 0 | 0 | 0 | 0 | 13.0011 | 54.7194 | 8.7788 | 39.9577 | 29.215 | 69.1727 | 151.8341 | 164.8628 | 316.6968
2016 | Full Service Restaurant | 4C | 5501.9728 | 0 | 41.3582 | 5.7917 | 9.5109 | 3.2231 | 77.4244 | 80.9301 | 0 | 13.7315 | 0.077521 | 0.077521 | 0 | 0 | 0 | 0 | 13.0046 | 57.7772 | 8.7461 | 19.5232 | 41.3582 | 60.8814 | 131.5098 | 180.0655 | 311.5753
2016 | Full Service Restaurant | 5A | 5501.9728 | 0 | 98.2431 | 12.1363 | 9.4334 | 3.2111 | 77.4244 | 80.9301 | 0 | 14.4947 | 0.077521 | 0.077521 | 0 | 0 | 0 | 0 | 13.0063 | 60.6093 | 8.6289 | 26.631 | 98.2431 | 124.8741 | 138.4109 | 239.7824 | 378.1933
2016 | Full Service Restaurant | 5B | 5501.9728 | 0 | 60.6368 | 13.0201 | 9.4265 | 3.218 | 77.4244 | 80.9301 | 0 | 21.3286 | 0.077521 | 0.077521 | 0 | 0 | 0 | 0 | 13.0046 | 59.3655 | 8.6203 | 34.3486 | 60.6368 | 94.9855 | 146.1182 | 200.9341 | 347.0523
2016 | Full Service Restaurant | 5C | 5501.9728 | 0 | 54.8141 | 2.6529 | 9.4989 | 3.2214 | 77.4244 | 80.9301 | 0 | 13.4697 | 0.077521 | 0.077521 | 0 | 0 | 0 | 0 | 13.008 | 60.2975 | 8.6152 | 16.1226 | 54.8141 | 70.9368 | 127.968 | 196.0434 | 324.0114
2016 | Full Service Restaurant | 6A | 5501.9728 | 0 | 143.4412 | 13.2733 | 9.4317 | 3.2163 | 77.4244 | 80.9301 | 0 | 15.2596 | 0.077521 | 0.077521 | 0 | 0 | 0 | 0 | 13.008 | 63.8617 | 8.5652 | 28.5328 | 143.4412 | 171.974 | 140.2525 | 288.2329 | 428.4854
2016 | Full Service Restaurant | 6B | 5501.9728 | 0 | 100.3447 | 8.5462 | 9.3886 | 3.2111 | 77.4244 | 80.9301 | 0 | 20.5034 | 0.077521 | 0.077521 | 0 | 0 | 0 | 0 | 13.008 | 63.0469 | 8.4842 | 29.0497 | 100.3447 | 129.3944 | 140.6418 | 244.3234 | 384.9652
2016 | Full Service Restaurant | 7 | 5501.9728 | 0 | 184.448 | 9.5661 | 9.4076 | 3.2214 | 77.4244 | 80.9301 | 0 | 15.2682 | 0.077521 | 0.077521 | 0 | 0 | 0 | 0 | 13.0097 | 67.7377 | 8.4653 | 24.8342 | 184.448 | 209.2822 | 136.4384 | 333.1158 | 469.5542
2016 | Full Service Restaurant | 8 | 5501.9728 | 0 | 263.1437 | 3.1715 | 9.6677 | 3.2765 | 77.4244 | 80.9301 | 0 | 15.2613 | 0.077521 | 0.077521 | 0 | 0 | 0 | 0 | 13.0132 | 72.9523 | 8.3033 | 18.4327 | 263.1437 | 281.5764 | 130.192 | 417.0261 | 547.2181
2019 | Full Service Restaurant | 0A | 5501.9728 | 0 | 0 | 111.7317 | 8.6737 | 3.2111 | 75.0505 | 80.9301 | 0 | 28.5156 | 0.077521 | 0.077521 | 0 | 0 | 0 | 0 | 12.9804 | 37.0515 | 6.8511 | 140.2473 | 0 | 140.2473 | 247.0917 | 117.9816 | 365.0733
2019 | Full Service Restaurant | 0B | 5501.9728 | 0 | 0.0051681 | 93.2283 | 8.6513 | 3.2094 | 75.0505 | 80.9301 | 0 | 26.8722 | 0.077521 | 0.077521 | 0 | 0 | 0 | 0 | 12.9822 | 36.881 | 6.7839 | 120.1005 | 0.0051681 | 120.1057 | 226.8536 | 117.8145 | 344.6681
2019 | Full Service Restaurant | 1A | 5501.9728 | 0 | 0 | 68.3872 | 8.6703 | 3.2094 | 75.0505 | 80.9301 | 0 | 16.1571 | 0.077521 | 0.077521 | 0 | 0 | 0 | 0 | 12.9856 | 40.4728 | 6.6978 | 84.5443 | 0 | 84.5443 | 191.2371 | 121.4028 | 312.6399
2019 | Full Service Restaurant | 1B | 5501.9728 | 0 | 1.9329 | 75.2073 | 8.6823 | 3.2042 | 75.0505 | 80.9301 | 0 | 25.1615 | 0.077521 | 0.077521 | 0 | 0 | 0 | 0 | 12.9856 | 40.5555 | 6.6926 | 100.3688 | 1.9329 | 102.3017 | 207.0634 | 123.4167 | 330.4801
2019 | Full Service Restaurant | 2A | 5501.9728 | 0 | 4.8597 | 59.8513 | 8.6238 | 3.2025 | 75.0505 | 80.9301 | 0 | 22.0021 | 0.077521 | 0.077521 | 0 | 0 | 0 | 0 | 12.9891 | 44.3247 | 6.6444 | 81.8534 | 4.8597 | 86.7131 | 188.4412 | 130.1145 | 318.5556
2019 | Full Service Restaurant | 2B | 5501.9728 | 0 | 4.212 | 40.4056 | 8.6238 | 3.2059 | 75.0505 | 80.9301 | 0 | 21.9953 | 0.077521 | 0.077521 | 0 | 0 | 0 | 0 | 12.9925 | 44.5952 | 6.5083 | 62.4009 | 4.212 | 66.6128 | 168.8577 | 129.7372 | 298.5949
2019 | Full Service Restaurant | 3A | 5501.9728 | 0 | 29.7112 | 32.2694 | 8.6358 | 3.2059 | 75.0505 | 80.9301 | 0 | 20.1813 | 0.077521 | 0.077521 | 0 | 0 | 0 | 0 | 12.9977 | 50.9726 | 6.4394 | 52.4506 | 29.7112 | 82.1618 | 158.8558 | 161.6138 | 320.4695
2019 | Full Service Restaurant | 3B | 5501.9728 | 0 | 14.6549 | 29.3356 | 8.6599 | 3.2059 | 75.0505 | 80.9301 | 0 | 21.4647 | 0.077521 | 0.077521 | 0 | 0 | 0 | 0 | 12.9959 | 49.2843 | 6.4205 | 50.8003 | 14.6549 | 65.4552 | 157.2089 | 144.8693 | 302.0781
2019 | Full Service Restaurant | 3C | 5501.9728 | 0 | 5.9226 | 12.0485 | 8.7116 | 3.2163 | 75.0505 | 80.9301 | 0 | 13.6368 | 0.077521 | 0.077521 | 0 | 0 | 0 | 0 | 12.9925 | 51.6806 | 6.529 | 25.6852 | 5.9226 | 31.6078 | 132.2644 | 138.5315 | 270.7959
2019 | Full Service Restaurant | 4A | 5501.9728 | 0 | 62.2906 | 20.1813 | 8.6978 | 3.2214 | 75.0505 | 80.9301 | 0 | 14.4154 | 0.077521 | 0.077521 | 0 | 0 | 0 | 0 | 13.0046 | 56.2095 | 6.2844 | 34.5967 | 62.2906 | 96.8873 | 140.9329 | 199.4302 | 340.3631
2019 | Full Service Restaurant | 4B | 5501.9728 | 0 | 30.6862 | 17.9624 | 8.6358 | 3.2059 | 75.0505 | 80.9301 | 0 | 20.7584 | 0.077521 | 0.077521 | 0 | 0 | 0 | 0 | 13.0011 | 54.728 | 6.2912 | 38.7208 | 30.6862 | 69.407 | 144.983 | 166.3443 | 311.3272
2019 | Full Service Restaurant | 4C | 5501.9728 | 0 | 42.0611 | 5.3713 | 8.7116 | 3.2231 | 75.0505 | 80.9301 | 0 | 13.4576 | 0.077521 | 0.077521 | 0 | 0 | 0 | 0 | 13.0046 | 57.7875 | 6.2551 | 18.829 | 42.0611 | 60.8901 | 125.1514 | 180.7787 | 305.9301
2019 | Full Service Restaurant | 5A | 5501.9728 | 0 | 98.405 | 11.4541 | 8.6565 | 3.2111 | 75.0505 | 80.9301 | 0 | 14.2363 | 0.077521 | 0.077521 | 0 | 0 | 0 | 0 | 13.008 | 60.6179 | 6.1965 | 25.6904 | 98.405 | 124.0954 | 131.8888 | 239.9529 | 371.8417
2019 | Full Service Restaurant | 5B | 5501.9728 | 0 | 62.8281 | 11.7487 | 8.6634 | 3.218 | 75.0505 | 80.9301 | 0 | 21.0099 | 0.077521 | 0.077521 | 0 | 0 | 0 | 0 | 13.0063 | 59.3758 | 6.1982 | 32.7586 | 62.8281 | 95.5867 | 138.9725 | 203.1339 | 342.1065
2019 | Full Service Restaurant | 5C | 5501.9728 | 0 | 55.6221 | 2.336 | 8.7082 | 3.2214 | 75.0505 | 80.9301 | 0 | 13.2182 | 0.077521 | 0.077521 | 0 | 0 | 0 | 0 | 13.0097 | 60.3095 | 6.1776 | 15.5541 | 55.6221 | 71.1762 | 121.7973 | 196.8599 | 318.6573
2019 | Full Service Restaurant | 6A | 5501.9728 | 0 | 143.8098 | 12.4481 | 8.6651 | 3.2163 | 75.0505 | 80.9301 | 0 | 14.9477 | 0.077521 | 0.077521 | 0 | 0 | 0 | 0 | 13.008 | 63.8703 | 6.1603 | 27.3959 | 143.8098 | 171.2057 | 133.5736 | 288.6119 | 422.1855
2019 | Full Service Restaurant | 6B | 5501.9728 | 0 | 101.9072 | 8.0639 | 8.6341 | 3.2111 | 75.0505 | 80.9301 | 0 | 20.1554 | 0.077521 | 0.077521 | 0 | 0 | 0 | 0 | 13.0097 | 63.0555 | 6.1241 | 28.2193 | 101.9072 | 130.1265 | 134.3247 | 245.8927 | 380.2174
2019 | Full Service Restaurant | 7 | 5501.9728 | 0 | 184.7167 | 8.7978 | 8.6548 | 3.2214 | 75.0505 | 80.9301 | 0 | 14.8995 | 0.077521 | 0.077521 | 0 | 0 | 0 | 0 | 13.0114 | 67.7463 | 6.1069 | 23.6973 | 184.7167 | 208.414 | 129.8199 | 333.3931 | 463.213
2019 | Full Service Restaurant | 8 | 5501.9728 | 0 | 261.9327 | 2.8665 | 8.8581 | 3.2765 | 75.0505 | 80.9301 | 0 | 14.8995 | 0.077521 | 0.077521 | 0 | 0 | 0 | 0 | 13.0132 | 72.9626 | 6.0191 | 17.7661 | 261.9327 | 279.6987 | 124.0609 | 415.8236 | 539.8846
2004 | Stand-Alone Retail | 0A | 24692.3029 | 0 | 0 | 52.0145 | 18.8874 | 4.4227 | 7.4912 | 0 | 0 | 18.5389 | 0 | 0 | 0 | 0 | 0 | 0 | 0 | 3.2792 | 0 | 70.5534 | 0 | 70.5534 | 101.3544 | 3.2792 | 104.6336
2004 | Stand-Alone Retail | 0B | 24692.3029 | 0 | 0.0092124 | 44.8791 | 18.8874 | 4.4235 | 7.4912 | 0 | 0 | 18.061 | 0 | 0 | 0 | 0 | 0 | 0 | 0 | 3.2662 | 0 | 62.9401 | 0.0092124 | 62.9493 | 93.7418 | 3.2754 | 97.0172
2004 | Stand-Alone Retail | 1A | 24692.3029 | 0 | 0.00038385 | 35.117 | 18.8874 | 4.4239 | 7.4912 | 0 | 0 | 17.1647 | 0 | 0 | 0 | 0 | 0 | 0 | 0 | 3.3503 | 0 | 52.2817 | 0.00038385 | 52.2821 | 83.0838 | 3.3506 | 86.4345
2004 | Stand-Alone Retail | 1B | 24692.3029 | 0 | 0.53432 | 36.1937 | 18.8874 | 4.4185 | 7.4912 | 0 | 0 | 17.8326 | 0 | 0 | 0 | 0 | 0 | 0 | 0 | 3.348 | 0 | 54.0263 | 0.53432 | 54.5606 | 84.8231 | 3.8823 | 88.7053
2004 | Stand-Alone Retail | 2A | 24692.3029 | 0 | 1.925 | 30.0007 | 18.8874 | 4.417 | 7.4912 | 0 | 0 | 17.7048 | 0 | 0 | 0 | 0 | 0 | 0 | 0 | 3.4362 | 0 | 47.7054 | 1.925 | 49.6304 | 78.501 | 5.3613 | 83.8623
2004 | Stand-Alone Retail | 2B | 24692.3029 | 0 | 1.1301 | 23.1401 | 18.8874 | 4.42 | 7.4912 | 0 | 0 | 18.646 | 0 | 0 | 0 | 0 | 0 | 0 | 0 | 3.4374 | 0 | 41.786 | 1.1301 | 42.9161 | 72.5847 | 4.5678 | 77.1526
2004 | Stand-Alone Retail | 3A | 24692.3029 | 0 | 8.8466 | 16.0972 | 18.8874 | 4.4193 | 7.4912 | 0 | 0 | 16.6158 | 0 | 0 | 0 | 0 | 0 | 0 | 0 | 3.5802 | 0 | 32.713 | 8.8466 | 41.5596 | 63.5105 | 12.4268 | 75.9373
2004 | Stand-Alone Retail | 3B | 24692.3029 | 0 | 2.4371 | 14.0463 | 18.8874 | 4.4193 | 7.4912 | 0 | 0 | 17.1843 | 0 | 0 | 0 | 0 | 0 | 0 | 0 | 3.5399 | 0 | 31.2305 | 2.4371 | 33.6676 | 62.0277 | 5.9769 | 68.0046
2004 | Stand-Alone Retail | 3C | 24692.3029 | 0 | 1.0295 | 7.1527 | 18.8874 | 4.4185 | 7.4912 | 0 | 0 | 16.1252 | 0 | 0 | 0 | 0 | 0 | 0 | 0 | 3.5913 | 0 | 23.2779 | 1.0295 | 24.3074 | 54.0747 | 4.6204 | 58.6951
2004 | Stand-Alone Retail | 4A | 24692.3029 | 0 | 24.2471 | 10.3026 | 18.8874 | 4.4124 | 7.4912 | 0 | 0 | 16.6288 | 0 | 0 | 0 | 0 | 0 | 0 | 0 | 3.6969 | 0 | 26.9314 | 24.2471 | 51.1785 | 57.722 | 27.944 | 85.666
2004 | Stand-Alone Retail | 4B | 24692.3029 | 0 | 8.0812 | 9.0758 | 18.8874 | 4.4158 | 7.4912 | 0 | 0 | 18.1558 | 0 | 0 | 0 | 0 | 0 | 0 | 0 | 3.6623 | 0 | 27.2316 | 8.0812 | 35.3128 | 58.0256 | 11.7439 | 69.7696
2004 | Stand-Alone Retail | 4C | 24692.3029 | 0 | 15.564 | 2.5165 | 18.8874 | 4.4074 | 7.4912 | 0 | 0 | 15.7506 | 0 | 0 | 0 | 0 | 0 | 0 | 0 | 3.731 | 0 | 18.2671 | 15.564 | 33.8311 | 49.0527 | 19.2954 | 68.3482
2004 | Stand-Alone Retail | 5A | 24692.3029 | 0 | 32.9264 | 6.3113 | 18.8874 | 4.4139 | 7.4912 | 0 | 0 | 18.0042 | 0 | 0 | 0 | 0 | 0 | 0 | 0 | 3.7925 | 0 | 24.3154 | 32.9264 | 57.2418 | 55.1076 | 36.7188 | 91.8264
2004 | Stand-Alone Retail | 5B | 24692.3029 | 0 | 17.2537 | 7.8785 | 18.8874 | 4.4139 | 7.4912 | 0 | 0 | 19.2544 | 0 | 0 | 0 | 0 | 0 | 0 | 0 | 3.764 | 0 | 27.1329 | 17.2537 | 44.3866 | 57.9251 | 21.0178 | 78.9428
2004 | Stand-Alone Retail | 5C | 24692.3029 | 0 | 17.9454 | 1.0706 | 18.8874 | 4.407 | 7.4912 | 0 | 0 | 15.4573 | 0 | 0 | 0 | 0 | 0 | 0 | 0 | 3.7855 | 0 | 16.5279 | 17.9454 | 34.4733 | 47.3131 | 21.731 | 69.0441
2004 | Stand-Alone Retail | 6A | 24692.3029 | 0 | 46.5581 | 6.7285 | 18.8874 | 4.412 | 7.4912 | 0 | 0 | 19.4471 | 0 | 0 | 0 | 0 | 0 | 0 | 0 | 3.8627 | 0 | 26.1756 | 46.5581 | 72.7337 | 56.9654 | 50.4208 | 107.3862
2004 | Stand-Alone Retail | 6B | 24692.3029 | 0 | 30.1258 | 5.2023 | 18.8874 | 4.4085 | 7.4912 | 0 | 0 | 20.5671 | 0 | 0 | 0 | 0 | 0 | 0 | 0 | 3.845 | 0 | 25.7695 | 30.1258 | 55.8953 | 56.5563 | 33.9708 | 90.5271
2004 | Stand-Alone Retail | 7 | 24692.3029 | 0 | 57.4598 | 4.9429 | 18.8874 | 4.4058 | 7.4912 | 0 | 0 | 20.1318 | 0 | 0 | 0 | 0 | 0 | 0 | 0 | 3.9456 | 0 | 25.0747 | 57.4598 | 82.5345 | 55.8592 | 61.4054 | 117.2646
2004 | Stand-Alone Retail | 8 | 24692.3029 | 0 | 77.0048 | 2.497 | 18.8874 | 4.3817 | 7.4912 | 0 | 0 | 22.0235 | 0 | 0 | 0 | 0 | 0 | 0 | 0 | 4.0573 | 0 | 24.5204 | 77.0048 | 101.5252 | 55.2807 | 81.0621 | 136.3428
2007 | Stand-Alone Retail | 0A | 24692.3029 | 0 | 0 | 46.9684 | 18.8874 | 4.4227 | 7.4912 | 0 | 0 | 17.3593 | 0 | 0 | 0 | 0 | 0 | 0 | 0 | 3.2792 | 0 | 64.3277 | 0 | 64.3277 | 95.1287 | 3.2792 | 98.4079
2007 | Stand-Alone Retail | 0B | 24692.3029 | 0 | 0.0092124 | 42.5165 | 18.8874 | 4.4235 | 7.4912 | 0 | 0 | 18.061 | 0 | 0 | 0 | 0 | 0 | 0 | 0 | 3.2662 | 0 | 60.5775 | 0.0092124 | 60.5867 | 91.3792 | 3.2754 | 94.6546
2007 | Stand-Alone Retail | 1A | 24692.3029 | 0 | 0.00038385 | 33.0139 | 18.8874 | 4.4239 | 7.4912 | 0 | 0 | 16.1106 | 0 | 0 | 0 | 0 | 0 | 0 | 0 | 3.3503 | 0 | 49.1245 | 0.00038385 | 49.1249 | 79.9267 | 3.3506 | 83.2773
2007 | Stand-Alone Retail | 1B | 24692.3029 | 0 | 0.38155 | 34.3635 | 18.8874 | 4.4185 | 7.4912 | 0 | 0 | 17.8314 | 0 | 0 | 0 | 0 | 0 | 0 | 0 | 3.3476 | 0 | 52.1949 | 0.38155 | 52.5765 | 82.9917 | 3.7295 | 86.7212
2007 | Stand-Alone Retail | 2A | 24692.3029 | 0 | 0.81069 | 25.1814 | 18.8874 | 4.417 | 7.4912 | 0 | 0 | 14.9763 | 0 | 0 | 0 | 0 | 0 | 0 | 0 | 3.4335 | 0 | 40.1577 | 0.81069 | 40.9684 | 70.953 | 4.2442 | 75.1972
2007 | Stand-Alone Retail | 2B | 24692.3029 | 0 | 0.39268 | 19.9223 | 18.8874 | 4.42 | 7.4912 | 0 | 0 | 16.1287 | 0 | 0 | 0 | 0 | 0 | 0 | 0 | 3.4355 | 0 | 36.0509 | 0.39268 | 36.4436 | 66.8492 | 3.8281 | 70.6774
2007 | Stand-Alone Retail | 3A | 24692.3029 | 0 | 5.2369 | 15.0454 | 18.8874 | 4.4193 | 7.4912 | 0 | 0 | 15.0612 | 0 | 0 | 0 | 0 | 0 | 0 | 0 | 3.579 | 0 | 30.1066 | 5.2369 | 35.3435 | 60.9041 | 8.8159 | 69.7201
2007 | Stand-Alone Retail | 3B | 24692.3029 | 0 | 1.1331 | 12.9818 | 18.8874 | 4.4193 | 7.4912 | 0 | 0 | 16.4135 | 0 | 0 | 0 | 0 | 0 | 0 | 0 | 3.5383 | 0 | 29.3953 | 1.1331 | 30.5285 | 60.1929 | 4.6715 | 64.8643
2007 | Stand-Alone Retail | 3C | 24692.3029 | 0 | 0.66483 | 6.2341 | 18.8874 | 4.4185 | 7.4912 | 0 | 0 | 14.2927 | 0 | 0 | 0 | 0 | 0 | 0 | 0 | 3.5898 | 0 | 20.5268 | 0.66483 | 21.1917 | 51.3236 | 4.2546 | 55.5782
2007 | Stand-Alone Retail | 4A | 24692.3029 | 0 | 14.1887 | 9.8143 | 18.8874 | 4.4124 | 7.4912 | 0 | 0 | 14.9633 | 0 | 0 | 0 | 0 | 0 | 0 | 0 | 3.695 | 0 | 24.7776 | 14.1887 | 38.9663 | 55.5682 | 17.884 | 73.4522
2007 | Stand-Alone Retail | 4B | 24692.3029 | 0 | 3.655 | 8.5138 | 18.8874 | 4.4158 | 7.4912 | 0 | 0 | 17.1869 | 0 | 0 | 0 | 0 | 0 | 0 | 0 | 3.66 | 0 | 25.7008 | 3.655 | 29.3558 | 56.4948 | 7.3151 | 63.8099
2007 | Stand-Alone Retail | 4C | 24692.3029 | 0 | 8.0578 | 2.5104 | 18.8874 | 4.4074 | 7.4912 | 0 | 0 | 14.2662 | 0 | 0 | 0 | 0 | 0 | 0 | 0 | 3.728 | 0 | 16.7766 | 8.0578 | 24.8344 | 47.5626 | 11.7858 | 59.3484
2007 | Stand-Alone Retail | 5A | 24692.3029 | 0 | 21.8584 | 6.1021 | 18.8874 | 4.4139 | 7.4912 | 0 | 0 | 14.88 | 0 | 0 | 0 | 0 | 0 | 0 | 0 | 3.7905 | 0 | 20.9821 | 21.8584 | 42.8405 | 51.7742 | 25.6489 | 77.4232
2007 | Stand-Alone Retail | 5B | 24692.3029 | 0 | 10.1832 | 7.725 | 18.8874 | 4.4139 | 7.4912 | 0 | 0 | 17.0729 | 0 | 0 | 0 | 0 | 0 | 0 | 0 | 3.7621 | 0 | 24.7979 | 10.1832 | 34.9811 | 55.5905 | 13.9453 | 69.5358
2007 | Stand-Alone Retail | 5C | 24692.3029 | 0 | 9.3871 | 1.0917 | 18.8874 | 4.407 | 7.4912 | 0 | 0 | 13.8378 | 0 | 0 | 0 | 0 | 0 | 0 | 0 | 3.7821 | 0 | 14.9295 | 9.3871 | 24.3166 | 45.7151 | 13.1692 | 58.8843
2007 | Stand-Alone Retail | 6A | 24692.3029 | 0 | 32.1748 | 6.6072 | 18.8874 | 4.412 | 7.4912 | 0 | 0 | 15.9079 | 0 | 0 | 0 | 0 | 0 | 0 | 0 | 3.8608 | 0 | 22.5152 | 32.1748 | 54.69 | 53.3058 | 36.0356 | 89.3414
2007 | Stand-Alone Retail | 6B | 24692.3029 | 0 | 19.8478 | 5.2626 | 18.8874 | 4.4085 | 7.4912 | 0 | 0 | 16.6465 | 0 | 0 | 0 | 0 | 0 | 0 | 0 | 3.8427 | 0 | 21.9091 | 19.8478 | 41.7569 | 52.6962 | 23.6905 | 76.3868
2007 | Stand-Alone Retail | 7 | 24692.3029 | 0 | 38.478 | 5.1874 | 18.8874 | 4.4058 | 7.4912 | 0 | 0 | 17.0234 | 0 | 0 | 0 | 0 | 0 | 0 | 0 | 3.9437 | 0 | 22.2108 | 38.478 | 60.6888 | 52.9949 | 42.4213 | 95.4162
2007 | Stand-Alone Retail | 8 | 24692.3029 | 0 | 58.7231 | 2.8382 | 18.8874 | 4.3817 | 7.4912 | 0 | 0 | 18.0894 | 0 | 0 | 0 | 0 | 0 | 0 | 0 | 4.0565 | 0 | 20.9276 | 58.7231 | 79.6507 | 51.6879 | 62.78 | 114.4679
2010 | Stand-Alone Retail | 0A | 24692.3029 | 0 | 0 | 35.7669 | 15.0078 | 2.3177 | 7.4709 | 0 | 0 | 9.0631 | 0 | 0 | 0 | 0 | 0 | 0 | 0 | 3.2059 | 0 | 44.83 | 0 | 44.83 | 69.6264 | 3.2059 | 72.8323
2010 | Stand-Alone Retail | 0B | 24692.3029 | 0 | 0.0099801 | 30.9776 | 15.3356 | 2.3173 | 7.4709 | 0 | 0 | 7.6248 | 0 | 0 | 0 | 0 | 0 | 0 | 0 | 3.1956 | 0 | 38.6024 | 0.0099801 | 38.6124 | 63.7266 | 3.2055 | 66.9321
2010 | Stand-Alone Retail | 1A | 24692.3029 | 0 | 0.00038385 | 24.1838 | 16.073 | 2.3177 | 7.4709 | 0 | 0 | 7.8643 | 0 | 0 | 0 | 0 | 0 | 0 | 0 | 3.2769 | 0 | 32.0481 | 0.00038385 | 32.0485 | 57.9097 | 3.2773 | 61.187
2010 | Stand-Alone Retail | 1B | 24692.3029 | 0 | 0.81722 | 24.963 | 15.9321 | 2.3142 | 7.4709 | 0 | 0 | 7.4156 | 0 | 0 | 0 | 0 | 0 | 0 | 0 | 3.2766 | 0 | 32.3786 | 0.81722 | 33.1958 | 58.0959 | 4.0938 | 62.1897
2010 | Stand-Alone Retail | 2A | 24692.3029 | 0 | 0.93007 | 16.8733 | 16.0857 | 2.3131 | 7.4709 | 0 | 0 | 7.2187 | 0 | 0 | 0 | 0 | 0 | 0 | 0 | 3.3602 | 0 | 24.092 | 0.93007 | 25.0221 | 49.9617 | 4.2899 | 54.2516
2010 | Stand-Alone Retail | 2B | 24692.3029 | 0 | 0.5347 | 12.8417 | 16.691 | 2.315 | 7.4709 | 0 | 0 | 7.7223 | 0 | 0 | 0 | 0 | 0 | 0 | 0 | 3.3633 | 0 | 20.5641 | 0.5347 | 21.0988 | 47.0414 | 3.898 | 50.9394
2010 | Stand-Alone Retail | 3A | 24692.3029 | 0 | 6.2629 | 9.4946 | 16.1371 | 2.3146 | 7.4709 | 0 | 0 | 7.2936 | 0 | 0 | 0 | 0 | 0 | 0 | 0 | 3.5038 | 0 | 16.7881 | 6.2629 | 23.051 | 42.7104 | 9.7667 | 52.4771
2010 | Stand-Alone Retail | 3B | 24692.3029 | 0 | 2.1258 | 9.1437 | 16.5924 | 2.3146 | 7.4709 | 0 | 0 | 7.6954 | 0 | 0 | 0 | 0 | 0 | 0 | 0 | 3.4654 | 0 | 16.8392 | 2.1258 | 18.9649 | 43.217 | 5.5916 | 48.8086
2010 | Stand-Alone Retail | 3C | 24692.3029 | 0 | 0.76732 | 4.6653 | 16.6089 | 2.3185 | 7.4709 | 0 | 0 | 7.4225 | 0 | 0 | 0 | 0 | 0 | 0 | 0 | 3.5161 | 0 | 12.0879 | 0.76732 | 12.8552 | 38.4868 | 4.2834 | 42.7702
2010 | Stand-Alone Retail | 4A | 24692.3029 | 0 | 15.7655 | 6.2737 | 16.0308 | 2.3196 | 7.4709 | 0 | 0 | 7.7012 | 0 | 0 | 0 | 0 | 0 | 0 | 0 | 3.6178 | 0 | 13.9749 | 15.7655 | 29.7404 | 39.7962 | 19.3833 | 59.1795
2010 | Stand-Alone Retail | 4B | 24692.3029 | 0 | 5.7666 | 6.5163 | 16.1037 | 2.3139 | 7.4709 | 0 | 0 | 8.5008 | 0 | 0 | 0 | 0 | 0 | 0 | 0 | 3.5848 | 0 | 15.017 | 5.7666 | 20.7836 | 40.9051 | 9.3514 | 50.2565
2010 | Stand-Alone Retail | 4C | 24692.3029 | 0 | 10.5225 | 1.925 | 16.3532 | 2.3192 | 7.4709 | 0 | 0 | 8.176 | 0 | 0 | 0 | 0 | 0 | 0 | 0 | 3.6512 | 0 | 10.101 | 10.5225 | 20.6236 | 36.2448 | 14.1737 | 50.4185
2010 | Stand-Alone Retail | 5A | 24692.3029 | 0 | 24.5085 | 3.6397 | 16.0327 | 2.3154 | 7.4709 | 0 | 0 | 7.9365 | 0 | 0 | 0 | 0 | 0 | 0 | 0 | 3.713 | 0 | 11.5762 | 24.5085 | 36.0847 | 37.3952 | 28.2215 | 65.6167
2010 | Stand-Alone Retail | 5B | 24692.3029 | 0 | 13.5496 | 4.4485 | 16.1997 | 2.3181 | 7.4709 | 0 | 0 | 8.7898 | 0 | 0 | 0 | 0 | 0 | 0 | 0 | 3.6854 | 0 | 13.2383 | 13.5496 | 26.7878 | 39.2269 | 17.2349 | 56.4618
2010 | Stand-Alone Retail | 5C | 24692.3029 | 0 | 12.8206 | 0.83449 | 16.2242 | 2.3181 | 7.4709 | 0 | 0 | 8.0083 | 0 | 0 | 0 | 0 | 0 | 0 | 0 | 3.7053 | 0 | 8.8428 | 12.8206 | 21.6634 | 34.856 | 16.5259 | 51.3819
2010 | Stand-Alone Retail | 6A | 24692.3029 | 0 | 32.8542 | 4.2066 | 17.7163 | 2.3169 | 7.4709 | 0 | 0 | 8.8155 | 0 | 0 | 0 | 0 | 0 | 0 | 0 | 3.7825 | 0 | 13.0222 | 32.8542 | 45.8764 | 40.5262 | 36.6367 | 77.1629
2010 | Stand-Alone Retail | 6B | 24692.3029 | 0 | 22.2396 | 2.8912 | 17.7957 | 2.3142 | 7.4709 | 0 | 0 | 9.1775 | 0 | 0 | 0 | 0 | 0 | 0 | 0 | 3.7648 | 0 | 12.0687 | 22.2396 | 34.3082 | 39.6495 | 26.004 | 65.6535
2010 | Stand-Alone Retail | 7 | 24692.3029 | 0 | 39.8257 | 2.9422 | 17.5282 | 2.3181 | 7.4709 | 0 | 0 | 10.179 | 0 | 0 | 0 | 0 | 0 | 0 | 0 | 3.865 | 0 | 13.1212 | 39.8257 | 52.9469 | 40.4387 | 43.6907 | 84.1294
2010 | Stand-Alone Retail | 8 | 24692.3029 | 0 | 59.9553 | 1.1197 | 17.9669 | 2.335 | 7.4709 | 0 | 0 | 12.522 | 0 | 0 | 0 | 0 | 0 | 0 | 0 | 3.9771 | 0 | 13.6417 | 59.9553 | 73.5969 | 41.4145 | 63.9323 | 105.3468
2013 | Stand-Alone Retail | 0A | 24692.3029 | 0 | 0 | 27.7428 | 12.8962 | 2.3177 | 7.4582 | 0 | 0 | 6.2767 | 0 | 0 | 0 | 0 | 0 | 1.0257 | 0 | 3.2059 | 0 | 35.0452 | 0 | 35.0452 | 57.717 | 3.2059 | 60.9229
2013 | Stand-Alone Retail | 0B | 24692.3029 | 0 | 0 | 29.0817 | 13.1722 | 2.3173 | 7.4582 | 0 | 0 | 7.2506 | 0 | 0 | 0 | 0 | 0 | 0 | 0 | 3.1956 | 0 | 36.3323 | 0 | 36.3323 | 59.2801 | 3.1956 | 62.4756
2013 | Stand-Alone Retail | 1A | 24692.3029 | 0 | 0 | 20.1031 | 13.7948 | 2.3177 | 7.4582 | 0 | 0 | 5.6733 | 0 | 0 | 0 | 0 | 0 | 1.0257 | 0 | 3.2769 | 0 | 26.802 | 0 | 26.802 | 50.3724 | 3.2769 | 53.6494
2013 | Stand-Alone Retail | 1B | 24692.3029 | 0 | 0.52319 | 23.4763 | 13.6755 | 2.3142 | 7.4582 | 0 | 0 | 6.8936 | 0 | 0 | 0 | 0 | 0 | 0 | 0 | 3.2762 | 0 | 30.3699 | 0.52319 | 30.8931 | 53.8179 | 3.7994 | 57.6172
2013 | Stand-Alone Retail | 2A | 24692.3029 | 0 | 0.12437 | 14.2236 | 13.8666 | 2.3131 | 7.4582 | 0 | 0 | 5.2657 | 0 | 0 | 0 | 0 | 0 | 0.78766 | 0 | 3.3598 | 0 | 20.2769 | 0.12437 | 20.4013 | 43.9149 | 3.4842 | 47.3991
2013 | Stand-Alone Retail | 2B | 24692.3029 | 0 | 0.16736 | 12.142 | 14.3718 | 2.315 | 7.4582 | 0 | 0 | 5.9121 | 0 | 0 | 0 | 0 | 0 | 0 | 0 | 3.3633 | 0 | 18.0541 | 0.16736 | 18.2214 | 42.1991 | 3.5307 | 45.7297
2013 | Stand-Alone Retail | 3A | 24692.3029 | 0 | 2.3856 | 8.4589 | 13.9273 | 2.3146 | 7.4582 | 0 | 0 | 5.296 | 0 | 0 | 0 | 0 | 0 | 0.7393 | 0 | 3.5034 | 0 | 14.4942 | 2.3856 | 16.8799 | 38.1947 | 5.889 | 44.0838
2013 | Stand-Alone Retail | 3B | 24692.3029 | 0 | 1.4993 | 8.6175 | 14.3104 | 2.3146 | 7.4582 | 0 | 0 | 5.815 | 0 | 0 | 0 | 0 | 0 | 0 | 0 | 3.4654 | 0 | 14.4324 | 1.4993 | 15.9317 | 38.5152 | 4.9647 | 43.48
2013 | Stand-Alone Retail | 3C | 24692.3029 | 0 | 0.14625 | 4.3149 | 14.338 | 2.3185 | 7.4582 | 0 | 0 | 5.8088 | 0 | 0 | 0 | 0 | 0 | 0 | 0 | 3.5165 | 0 | 10.1237 | 0.14625 | 10.2699 | 34.238 | 3.6627 | 37.9007
2013 | Stand-Alone Retail | 4A | 24692.3029 | 0 | 5.633 | 5.8119 | 14.252 | 2.3196 | 7.4582 | 0 | 0 | 5.8656 | 0 | 0 | 0 | 0 | 0 | 0.75081 | 0 | 3.6166 | 0 | 12.4283 | 5.633 | 18.0614 | 36.4578 | 9.25 | 45.7079
2013 | Stand-Alone Retail | 4B | 24692.3029 | 0 | 4.0554 | 5.9351 | 14.262 | 2.3139 | 7.4582 | 0 | 0 | 6.7504 | 0 | 0 | 0 | 0 | 0 | 0 | 0 | 3.584 | 0 | 12.6855 | 4.0554 | 16.7409 | 36.7192 | 7.6394 | 44.3586
2013 | Stand-Alone Retail | 4C | 24692.3029 | 0 | 8.011 | 1.8413 | 14.4547 | 2.3192 | 7.4582 | 0 | 0 | 5.7025 | 0 | 0 | 0 | 0 | 0 | 0 | 0 | 3.6508 | 0 | 7.5438 | 8.011 | 15.5548 | 31.776 | 11.6618 | 43.4378
2013 | Stand-Alone Retail | 5A | 24692.3029 | 0 | 10.4619 | 3.723 | 14.2574 | 2.3154 | 7.4582 | 0 | 0 | 5.9839 | 0 | 0 | 0 | 0 | 0 | 0.6583 | 0 | 3.7115 | 0 | 10.3651 | 10.4619 | 20.827 | 34.3965 | 14.1733 | 48.5698
2013 | Stand-Alone Retail | 5B | 24692.3029 | 0 | 11.1678 | 4.1728 | 14.3549 | 2.3181 | 7.4582 | 0 | 0 | 6.9957 | 0 | 0 | 0 | 0 | 0 | 0 | 0 | 3.6846 | 0 | 11.1685 | 11.1678 | 22.3363 | 35.2993 | 14.8524 | 50.1517
2013 | Stand-Alone Retail | 5C | 24692.3029 | 0 | 9.5614 | 0.84179 | 14.3679 | 2.3181 | 7.4582 | 0 | 0 | 5.5962 | 0 | 0 | 0 | 0 | 0 | 0 | 0 | 3.7049 | 0 | 6.438 | 9.5614 | 15.9993 | 30.5818 | 13.2659 | 43.8477
2013 | Stand-Alone Retail | 6A | 24692.3029 | 0 | 17.0749 | 4.0581 | 15.3153 | 2.3169 | 7.4582 | 0 | 0 | 6.504 | 0 | 0 | 0 | 0 | 0 | 0.69707 | 0 | 3.7813 | 0 | 11.2591 | 17.0749 | 28.334 | 36.3492 | 20.8562 | 57.2053
2013 | Stand-Alone Retail | 6B | 24692.3029 | 0 | 19.7453 | 2.6394 | 15.3644 | 2.3142 | 7.4582 | 0 | 0 | 7.0014 | 0 | 0 | 0 | 0 | 0 | 0 | 0 | 3.7644 | 0 | 9.6408 | 19.7453 | 29.3861 | 34.7773 | 23.5097 | 58.287
2013 | Stand-Alone Retail | 7 | 24692.3029 | 0 | 20.9157 | 2.9752 | 15.1706 | 2.3181 | 7.4582 | 0 | 0 | 6.7209 | 0 | 0 | 0 | 0 | 0 | 0.68786 | 0 | 3.8638 | 0 | 10.3839 | 20.9157 | 31.2996 | 35.3308 | 24.7795 | 60.1103
2013 | Stand-Alone Retail | 8 | 24692.3029 | 0 | 32.3203 | 1.4153 | 15.3894 | 2.335 | 7.4582 | 0 | 0 | 7.436 | 0 | 0 | 0 | 0 | 0 | 0.7059 | 0 | 3.9748 | 0 | 9.5571 | 32.3203 | 41.8774 | 34.7389 | 36.2951 | 71.034
2016 | Stand-Alone Retail | 0A | 24692.3029 | 0 | 0 | 26.7767 | 10.4361 | 1.4797 | 7.4582 | 0 | 0 | 6.0115 | 0 | 0 | 0 | 0 | 0 | 1.0257 | 0 | 3.2059 | 0 | 33.8138 | 0 | 33.8138 | 53.1876 | 3.2059 | 56.3935
2016 | Stand-Alone Retail | 0B | 24692.3029 | 0 | 0 | 28.0588 | 10.6688 | 1.479 | 7.4582 | 0 | 0 | 7.0583 | 0 | 0 | 0 | 0 | 0 | 0 | 0 | 3.1956 | 0 | 35.117 | 0 | 35.117 | 54.7226 | 3.1956 | 57.9182
2016 | Stand-Alone Retail | 1A | 24692.3029 | 0 | 0 | 21.1905 | 11.1962 | 1.479 | 7.4582 | 0 | 0 | 5.6303 | 0 | 0 | 0 | 0 | 0 | 0 | 0 | 3.2769 | 0 | 26.8208 | 0 | 26.8208 | 46.9538 | 3.2769 | 50.2308
2016 | Stand-Alone Retail | 1B | 24692.3029 | 0 | 0.59075 | 22.6503 | 11.0945 | 1.4767 | 7.4582 | 0 | 0 | 6.6798 | 0 | 0 | 0 | 0 | 0 | 0 | 0 | 3.2762 | 0 | 29.3301 | 0.59075 | 29.9208 | 49.359 | 3.8669 | 53.226
2016 | Stand-Alone Retail | 2A | 24692.3029 | 0 | 0.39383 | 14.9856 | 11.2561 | 1.4759 | 7.4582 | 0 | 0 | 5.1386 | 0 | 0 | 0 | 0 | 0 | 0 | 0 | 3.3602 | 0 | 20.1242 | 0.39383 | 20.518 | 40.3136 | 3.7541 | 44.0677
2016 | Stand-Alone Retail | 2B | 24692.3029 | 0 | 0.22532 | 11.5528 | 11.6837 | 1.4774 | 7.4582 | 0 | 0 | 5.6484 | 0 | 0 | 0 | 0 | 0 | 0 | 0 | 3.3633 | 0 | 17.2011 | 0.22532 | 17.4265 | 37.8201 | 3.5886 | 41.4087
2016 | Stand-Alone Retail | 3A | 24692.3029 | 0 | 5.9447 | 8.3204 | 11.3075 | 1.4771 | 7.4582 | 0 | 0 | 5.5862 | 0 | 0 | 0 | 0 | 0 | 0 | 0 | 3.5038 | 0 | 13.9065 | 5.9447 | 19.8513 | 34.1489 | 9.4489 | 43.5978
2016 | Stand-Alone Retail | 3B | 24692.3029 | 0 | 1.7807 | 8.1196 | 11.6318 | 1.4767 | 7.4582 | 0 | 0 | 6.0292 | 0 | 0 | 0 | 0 | 0 | 0 | 0 | 3.4658 | 0 | 14.1488 | 1.7807 | 15.9294 | 34.7155 | 5.2465 | 39.962
2016 | Stand-Alone Retail | 3C | 24692.3029 | 0 | 0.20728 | 3.926 | 11.6556 | 1.4817 | 7.4582 | 0 | 0 | 5.5209 | 0 | 0 | 0 | 0 | 0 | 0 | 0 | 3.5168 | 0 | 9.447 | 0.20728 | 9.6542 | 30.0425 | 3.7241 | 33.7666
2016 | Stand-Alone Retail | 4A | 24692.3029 | 0 | 14.2808 | 5.5021 | 11.5827 | 1.4844 | 7.4582 | 0 | 0 | 5.8234 | 0 | 0 | 0 | 0 | 0 | 0 | 0 | 3.6174 | 0 | 11.3255 | 14.2808 | 25.6063 | 31.8508 | 17.8982 | 49.749
2016 | Stand-Alone Retail | 4B | 24692.3029 | 0 | 4.7678 | 5.5662 | 11.5908 | 1.4767 | 7.4582 | 0 | 0 | 6.4702 | 0 | 0 | 0 | 0 | 0 | 0 | 0 | 3.584 | 0 | 12.0364 | 4.7678 | 16.8042 | 32.5621 | 8.3518 | 40.9139
2016 | Stand-Alone Retail | 4C | 24692.3029 | 0 | 9.1978 | 1.6609 | 11.7543 | 1.4855 | 7.4582 | 0 | 0 | 5.4131 | 0 | 0 | 0 | 0 | 0 | 0 | 0 | 3.6512 | 0 | 7.074 | 9.1978 | 16.2718 | 27.7716 | 12.849 | 40.6207
2016 | Stand-Alone Retail | 5A | 24692.3029 | 0 | 22.5002 | 3.1982 | 11.5873 | 1.4794 | 7.4582 | 0 | 0 | 6.0019 | 0 | 0 | 0 | 0 | 0 | 0 | 0 | 3.7122 | 0 | 9.2001 | 22.5002 | 31.7004 | 29.7247 | 26.212 | 55.9367
2016 | Stand-Alone Retail | 5B | 24692.3029 | 0 | 12.17 | 3.9825 | 11.6698 | 1.4824 | 7.4582 | 0 | 0 | 6.7446 | 0 | 0 | 0 | 0 | 0 | 0 | 0 | 3.6846 | 0 | 10.7271 | 12.17 | 22.8971 | 31.3372 | 15.8546 | 47.1918
2016 | Stand-Alone Retail | 5C | 24692.3029 | 0 | 10.7079 | 0.77768 | 11.681 | 1.484 | 7.4582 | 0 | 0 | 5.8814 | 0 | 0 | 0 | 0 | 0 | 0 | 0 | 3.7049 | 0 | 6.6591 | 10.7079 | 17.367 | 27.2822 | 14.4128 | 41.6951
2016 | Stand-Alone Retail | 6A | 24692.3029 | 0 | 31.1323 | 3.5994 | 12.4828 | 1.4817 | 7.4582 | 0 | 0 | 6.5454 | 0 | 0 | 0 | 0 | 0 | 0 | 0 | 3.7821 | 0 | 10.1448 | 31.1323 | 41.2771 | 31.5672 | 34.9143 | 66.4815
2016 | Stand-Alone Retail | 6B | 24692.3029 | 0 | 20.875 | 2.4451 | 12.5243 | 1.479 | 7.4582 | 0 | 0 | 6.7224 | 0 | 0 | 0 | 0 | 0 | 0 | 0 | 3.7644 | 0 | 9.1675 | 20.875 | 30.0425 | 30.629 | 24.639 | 55.2681
2016 | Stand-Alone Retail | 7 | 24692.3029 | 0 | 21.6776 | 2.748 | 12.3608 | 1.4844 | 7.4582 | 0 | 0 | 6.4552 | 0 | 0 | 0 | 0 | 0 | 0.70782 | 0 | 3.8638 | 0 | 9.911 | 21.6776 | 31.5887 | 31.2144 | 25.5415 | 56.7559
2016 | Stand-Alone Retail | 8 | 24692.3029 | 0 | 32.8738 | 1.3039 | 12.5458 | 1.5101 | 7.4582 | 0 | 0 | 7.1404 | 0 | 0 | 0 | 0 | 0 | 0.72701 | 0 | 3.9748 | 0 | 9.1714 | 32.8738 | 42.0451 | 30.6855 | 36.849 | 67.5344
2019 | Stand-Alone Retail | 0A | 24692.3029 | 0 | 0 | 30.6659 | 8.181 | 1.4797 | 7.4582 | 0 | 0 | 6.527 | 0 | 0 | 0 | 0 | 0 | 0 | 0 | 3.2059 | 0 | 37.1929 | 0 | 37.1929 | 54.3119 | 3.2059 | 57.5178
2019 | Stand-Alone Retail | 0B | 24692.3029 | 0 | 0.00038385 | 27.1878 | 8.3311 | 1.479 | 7.4582 | 0 | 0 | 6.8452 | 0 | 0 | 0 | 0 | 0 | 0 | 0 | 3.1956 | 0 | 34.033 | 0.00038385 | 34.0334 | 51.3013 | 3.1959 | 54.4973
2019 | Stand-Alone Retail | 1A | 24692.3029 | 0 | 0 | 20.3583 | 8.8324 | 1.479 | 7.4582 | 0 | 0 | 5.3417 | 0 | 0 | 0 | 0 | 0 | 0 | 0 | 3.2769 | 0 | 25.7 | 0 | 25.7 | 43.4692 | 3.2769 | 46.7462
2019 | Stand-Alone Retail | 1B | 24692.3029 | 0 | 0.7013 | 21.7985 | 8.7372 | 1.4767 | 7.4582 | 0 | 0 | 6.4414 | 0 | 0 | 0 | 0 | 0 | 0 | 0 | 3.2766 | 0 | 28.2399 | 0.7013 | 28.9412 | 45.9117 | 3.9779 | 49.8895
2019 | Stand-Alone Retail | 2A | 24692.3029 | 0 | 0.50169 | 14.1587 | 8.842 | 1.4759 | 7.4582 | 0 | 0 | 4.8703 | 0 | 0 | 0 | 0 | 0 | 0 | 0 | 3.3602 | 0 | 19.029 | 0.50169 | 19.5307 | 36.8052 | 3.8623 | 40.6675
2019 | Stand-Alone Retail | 2B | 24692.3029 | 0 | 0.29134 | 10.8488 | 9.2293 | 1.4774 | 7.4582 | 0 | 0 | 5.8115 | 0 | 0 | 0 | 0 | 0 | 0 | 0 | 3.3641 | 0 | 16.6603 | 0.29134 | 16.9516 | 34.8249 | 3.655 | 38.4799
2019 | Stand-Alone Retail | 3A | 24692.3029 | 0 | 6.5834 | 7.8022 | 8.908 | 1.4771 | 7.4582 | 0 | 0 | 5.3025 | 0 | 0 | 0 | 0 | 0 | 0 | 0 | 3.5042 | 0 | 13.1047 | 6.5834 | 19.6881 | 30.9476 | 10.088 | 41.0356
2019 | Stand-Alone Retail | 3B | 24692.3029 | 0 | 2.2459 | 7.601 | 9.1917 | 1.4767 | 7.4582 | 0 | 0 | 5.7294 | 0 | 0 | 0 | 0 | 0 | 0 | 0 | 3.4662 | 0 | 13.3304 | 2.2459 | 15.5763 | 31.457 | 5.7121 | 37.1691
2019 | Stand-Alone Retail | 3C | 24692.3029 | 0 | 0.32397 | 3.4094 | 9.1856 | 1.4817 | 7.4582 | 0 | 0 | 5.1839 | 0 | 0 | 0 | 0 | 0 | 0 | 0 | 3.5176 | 0 | 8.5933 | 0.32397 | 8.9172 | 26.7183 | 3.8416 | 30.5599
2019 | Stand-Alone Retail | 4A | 24692.3029 | 0 | 15.3625 | 5.1632 | 9.1798 | 1.4844 | 7.4582 | 0 | 0 | 5.58 | 0 | 0 | 0 | 0 | 0 | 0 | 0 | 3.6178 | 0 | 10.7432 | 15.3625 | 26.1057 | 28.8656 | 18.9803 | 47.8459
2019 | Stand-Alone Retail | 4B | 24692.3029 | 0 | 5.4814 | 5.21 | 9.2082 | 1.4767 | 7.4582 | 0 | 0 | 6.1919 | 0 | 0 | 0 | 0 | 0 | 0 | 0 | 3.5848 | 0 | 11.4019 | 5.4814 | 16.8833 | 29.545 | 9.0662 | 38.6112
2019 | Stand-Alone Retail | 4C | 24692.3029 | 0 | 10.1928 | 1.4951 | 9.3376 | 1.4855 | 7.4582 | 0 | 0 | 5.6837 | 0 | 0 | 0 | 0 | 0 | 0 | 0 | 3.652 | 0 | 7.1788 | 10.1928 | 17.3716 | 25.4597 | 13.8447 | 39.3044
2019 | Stand-Alone Retail | 5A | 24692.3029 | 0 | 23.7942 | 2.9772 | 9.1725 | 1.4794 | 7.4582 | 0 | 0 | 5.7263 | 0 | 0 | 0 | 0 | 0 | 0 | 0 | 3.7126 | 0 | 8.7034 | 23.7942 | 32.4976 | 26.8132 | 27.5068 | 54.3199
2019 | Stand-Alone Retail | 5B | 24692.3029 | 0 | 13.236 | 3.6792 | 9.2623 | 1.4824 | 7.4582 | 0 | 0 | 6.4387 | 0 | 0 | 0 | 0 | 0 | 0 | 0 | 3.685 | 0 | 10.1179 | 13.236 | 23.3539 | 28.3205 | 16.9209 | 45.2415
2019 | Stand-Alone Retail | 5C | 24692.3029 | 0 | 12.1316 | 0.63374 | 9.2723 | 1.484 | 7.4582 | 0 | 0 | 5.6004 | 0 | 0 | 0 | 0 | 0 | 0 | 0 | 3.7057 | 0 | 6.2341 | 12.1316 | 18.3657 | 24.4486 | 15.8373 | 40.286
2019 | Stand-Alone Retail | 6A | 24692.3029 | 0 | 32.3886 | 3.3372 | 10.3333 | 1.4817 | 7.4582 | 0 | 0 | 6.2779 | 0 | 0 | 0 | 0 | 0 | 0 | 0 | 3.7825 | 0 | 9.6151 | 32.3886 | 42.0037 | 28.8879 | 36.1711 | 65.0589
2019 | Stand-Alone Retail | 6B | 24692.3029 | 0 | 22.1636 | 2.2939 | 10.3694 | 1.479 | 7.4582 | 0 | 0 | 6.4226 | 0 | 0 | 0 | 0 | 0 | 0 | 0 | 3.7648 | 0 | 8.7165 | 22.1636 | 30.8801 | 28.0231 | 25.9284 | 53.9514
2019 | Stand-Alone Retail | 7 | 24692.3029 | 0 | 22.7812 | 2.5388 | 10.2296 | 1.4844 | 7.4582 | 0 | 0 | 6.1243 | 0 | 0 | 0 | 0 | 0 | 0.72433 | 0 | 3.8642 | 0 | 9.3875 | 22.7812 | 32.1687 | 28.5597 | 26.6454 | 55.2051
2019 | Stand-Alone Retail | 8 | 24692.3029 | 0 | 34.0998 | 1.1473 | 10.415 | 1.5101 | 7.4582 | 0 | 0 | 6.8011 | 0 | 0 | 0 | 0 | 0 | 0.74813 | 0 | 3.9755 | 0 | 8.6965 | 34.0998 | 42.7963 | 28.0791 | 38.0754 | 66.1545
2004 | Strip Mall | 0A | 22500.0172 | 0 | 0 | 49.7692 | 26.6252 | 7.0437 | 5.4224 | 0 | 0 | 13.4636 | 0 | 0 | 0 | 0 | 0 | 0 | 2.6594 | 0 | 0 | 63.2328 | 0 | 63.2328 | 104.9835 | 0 | 104.9835
2004 | Strip Mall | 0B | 22500.0172 | 0 | 0 | 40.6567 | 26.6252 | 7.045 | 5.4224 | 0 | 0 | 14.9747 | 0 | 0 | 0 | 0 | 0 | 0 | 2.6383 | 0 | 0 | 55.6313 | 0 | 55.6313 | 97.3622 | 0 | 97.3622
2004 | Strip Mall | 1A | 22500.0172 | 0 | 0 | 32.7321 | 26.6252 | 7.0459 | 5.4224 | 0 | 0 | 11.9905 | 0 | 0 | 0 | 0 | 0 | 0 | 2.7006 | 0 | 0 | 44.7226 | 0 | 44.7226 | 86.5167 | 0 | 86.5167
2004 | Strip Mall | 1B | 22500.0172 | 0 | 0.16345 | 32.8538 | 26.6252 | 7.037 | 5.4224 | 0 | 0 | 14.4329 | 0 | 0 | 0 | 0 | 0 | 0 | 2.6897 | 0 | 0 | 47.2868 | 0.16345 | 47.4502 | 89.0606 | 0.16345 | 89.2241
2004 | Strip Mall | 2A | 22500.0172 | 0 | 1.094 | 27.9812 | 26.6252 | 7.0345 | 5.4224 | 0 | 0 | 12.7323 | 0 | 0 | 0 | 0 | 0 | 0 | 2.7537 | 0 | 0 | 40.7136 | 1.094 | 41.8075 | 82.5493 | 1.094 | 83.6433
2004 | Strip Mall | 2B | 22500.0172 | 0 | 0.37576 | 21.571 | 26.6252 | 7.0395 | 5.4224 | 0 | 0 | 14.7362 | 0 | 0 | 0 | 0 | 0 | 0 | 2.7466 | 0 | 0 | 36.3073 | 0.37576 | 36.683 | 78.1414 | 0.37576 | 78.5171
2004 | Strip Mall | 3A | 22500.0172 | 0 | 11.8473 | 15.4966 | 26.6252 | 7.0383 | 5.4224 | 0 | 0 | 12.306 | 0 | 0 | 0 | 0 | 0 | 0 | 2.8485 | 0 | 0 | 27.8026 | 11.8473 | 39.6499 | 69.7374 | 11.8473 | 81.5847
2004 | Strip Mall | 3B | 22500.0172 | 0 | 2.6328 | 13.5462 | 26.6252 | 7.0383 | 5.4224 | 0 | 0 | 14.0664 | 0 | 0 | 0 | 0 | 0 | 0 | 2.8148 | 0 | 0 | 27.6126 | 2.6328 | 30.2455 | 69.5133 | 2.6328 | 72.1461
2004 | Strip Mall | 3C | 22500.0172 | 0 | 0.38376 | 5.4009 | 26.6252 | 7.037 | 5.4224 | 0 | 0 | 11.6543 | 0 | 0 | 0 | 0 | 0 | 0 | 2.846 | 0 | 0 | 17.0552 | 0.38376 | 17.439 | 58.9853 | 0.38376 | 59.3691
2004 | Strip Mall | 4A | 22500.0172 | 0 | 31.8041 | 9.4103 | 26.6252 | 7.0277 | 5.4224 | 0 | 0 | 11.1661 | 0 | 0 | 0 | 0 | 0 | 0 | 2.9269 | 0 | 0 | 20.5765 | 31.8041 | 52.3805 | 62.5786 | 31.8041 | 94.3827
2004 | Strip Mall | 4B | 22500.0172 | 0 | 9.4807 | 8.6879 | 26.6252 | 7.0328 | 5.4224 | 0 | 0 | 13.8718 | 0 | 0 | 0 | 0 | 0 | 0 | 2.9003 | 0 | 0 | 22.5597 | 9.4807 | 32.0404 | 64.5408 | 9.4807 | 74.0215
2004 | Strip Mall | 4C | 22500.0172 | 0 | 23.1937 | 2.3931 | 26.6252 | 7.0197 | 5.4224 | 0 | 0 | 10.4904 | 0 | 0 | 0 | 0 | 0 | 0 | 2.9488 | 0 | 0 | 12.8836 | 23.1937 | 36.0773 | 54.8996 | 23.1937 | 78.0933
2004 | Strip Mall | 5A | 22500.0172 | 0 | 45.5078 | 5.1511 | 26.6252 | 7.0298 | 5.4224 | 0 | 0 | 10.4913 | 0 | 0 | 0 | 0 | 0 | 0 | 2.9875 | 0 | 0 | 15.6423 | 45.5078 | 61.1502 | 57.7073 | 45.5078 | 103.2151
2004 | Strip Mall | 5B | 22500.0172 | 0 | 23.3563 | 6.7775 | 26.6252 | 7.0298 | 5.4224 | 0 | 0 | 12.9767 | 0 | 0 | 0 | 0 | 0 | 0 | 2.9643 | 0 | 0 | 19.7542 | 23.3563 | 43.1105 | 61.7964 | 23.3563 | 85.1527
2004 | Strip Mall | 5C | 22500.0172 | 0 | 27.7095 | 1.0279 | 26.6252 | 7.0189 | 5.4224 | 0 | 0 | 9.2701 | 0 | 0 | 0 | 0 | 0 | 0 | 2.9837 | 0 | 0 | 10.2979 | 27.7095 | 38.0074 | 52.3481 | 27.7095 | 80.0576
2004 | Strip Mall | 6A | 22500.0172 | 0 | 62.0432 | 6.1469 | 26.6252 | 7.0265 | 5.4224 | 0 | 0 | 12.6169 | 0 | 0 | 0 | 0 | 0 | 0 | 3.0317 | 0 | 0 | 18.7638 | 62.0432 | 80.807 | 60.87 | 62.0432 | 122.9132
2004 | Strip Mall | 6B | 22500.0172 | 0 | 41.6407 | 4.2858 | 26.6252 | 7.0214 | 5.4224 | 0 | 0 | 13.2315 | 0 | 0 | 0 | 0 | 0 | 0 | 3.02 | 0 | 0 | 17.5173 | 41.6407 | 59.1581 | 59.6063 | 41.6407 | 101.247
2004 | Strip Mall | 7 | 22500.0172 | 0 | 72.8618 | 4.4438 | 26.6252 | 7.0172 | 5.4224 | 0 | 0 | 13.6035 | 0 | 0 | 0 | 0 | 0 | 0 | 3.0815 | 0 | 0 | 18.0473 | 72.8618 | 90.9091 | 60.1935 | 72.8618 | 133.0553
2004 | Strip Mall | 8 | 22500.0172 | 0 | 98.0366 | 1.9601 | 26.6252 | 6.9785 | 5.4224 | 0 | 0 | 15.053 | 0 | 0 | 0 | 0 | 0 | 0 | 3.1497 | 0 | 0 | 17.0131 | 98.0366 | 115.0497 | 59.1884 | 98.0366 | 157.225
2007 | Strip Mall | 0A | 22500.0172 | 0 | 0 | 47.7152 | 28.699 | 7.0437 | 5.4224 | 0 | 0 | 13.737 | 0 | 0 | 0 | 0 | 0 | 0 | 2.6594 | 0 | 0 | 61.4522 | 0 | 61.4522 | 105.2771 | 0 | 105.2771
2007 | Strip Mall | 0B | 22500.0172 | 0 | 0 | 39.1831 | 28.699 | 7.045 | 5.4224 | 0 | 0 | 15.2282 | 0 | 0 | 0 | 0 | 0 | 0 | 2.6375 | 0 | 0 | 54.4114 | 0 | 54.4114 | 98.2157 | 0 | 98.2157
2007 | Strip Mall | 1A | 22500.0172 | 0 | 0 | 31.989 | 28.699 | 7.0459 | 5.4224 | 0 | 0 | 12.3448 | 0 | 0 | 0 | 0 | 0 | 0 | 2.7006 | 0 | 0 | 44.3338 | 0 | 44.3338 | 88.2017 | 0 | 88.2017
2007 | Strip Mall | 1B | 22500.0172 | 0 | 0.065294 | 31.9486 | 28.699 | 7.037 | 5.4224 | 0 | 0 | 14.6992 | 0 | 0 | 0 | 0 | 0 | 0 | 2.688 | 0 | 0 | 46.6477 | 0.065294 | 46.713 | 90.4946 | 0.065294 | 90.5599
2007 | Strip Mall | 2A | 22500.0172 | 0 | 0.43894 | 26.7916 | 28.699 | 7.0345 | 5.4224 | 0 | 0 | 12.4484 | 0 | 0 | 0 | 0 | 0 | 0 | 2.7512 | 0 | 0 | 39.24 | 0.43894 | 39.679 | 83.1479 | 0.43894 | 83.5869
2007 | Strip Mall | 2B | 22500.0172 | 0 | 0.11037 | 20.8928 | 28.699 | 7.0395 | 5.4224 | 0 | 0 | 14.3263 | 0 | 0 | 0 | 0 | 0 | 0 | 2.7428 | 0 | 0 | 35.2192 | 0.11037 | 35.3295 | 79.1233 | 0.11037 | 79.2337
2007 | Strip Mall | 3A | 22500.0172 | 0 | 5.9418 | 14.5083 | 28.699 | 7.0383 | 5.4224 | 0 | 0 | 11.1661 | 0 | 0 | 0 | 0 | 0 | 0 | 2.8434 | 0 | 0 | 25.6744 | 5.9418 | 31.6162 | 69.678 | 5.9418 | 75.6197
2007 | Strip Mall | 3B | 22500.0172 | 0 | 0.56658 | 12.349 | 28.699 | 7.0383 | 5.4224 | 0 | 0 | 12.8621 | 0 | 0 | 0 | 0 | 0 | 0 | 2.8076 | 0 | 0 | 25.2111 | 0.56658 | 25.7777 | 69.1784 | 0.56658 | 69.745
2007 | Strip Mall | 3C | 22500.0172 | 0 | 0.10321 | 6.5913 | 28.699 | 7.037 | 5.4224 | 0 | 0 | 10.2634 | 0 | 0 | 0 | 0 | 0 | 0 | 2.8413 | 0 | 0 | 16.8547 | 0.10321 | 16.9579 | 60.8549 | 0.10321 | 60.9581
2007 | Strip Mall | 4A | 22500.0172 | 0 | 16.7359 | 9.2077 | 28.699 | 7.0277 | 5.4224 | 0 | 0 | 10.4218 | 0 | 0 | 0 | 0 | 0 | 0 | 2.9197 | 0 | 0 | 19.6295 | 16.7359 | 36.3654 | 63.6983 | 16.7359 | 80.4342
2007 | Strip Mall | 4B | 22500.0172 | 0 | 2.7579 | 7.9949 | 28.699 | 7.0328 | 5.4224 | 0 | 0 | 12.9168 | 0 | 0 | 0 | 0 | 0 | 0 | 2.8898 | 0 | 0 | 20.9118 | 2.7579 | 23.6697 | 64.9562 | 2.7579 | 67.7141
2007 | Strip Mall | 4C | 22500.0172 | 0 | 10.2545 | 2.7798 | 28.699 | 7.0197 | 5.4224 | 0 | 0 | 9.8703 | 0 | 0 | 0 | 0 | 0 | 0 | 2.9382 | 0 | 0 | 12.6502 | 10.2545 | 22.9047 | 56.7295 | 10.2545 | 66.9841
2007 | Strip Mall | 5A | 22500.0172 | 0 | 27.779 | 5.4026 | 28.699 | 7.0298 | 5.4224 | 0 | 0 | 9.8404 | 0 | 0 | 0 | 0 | 0 | 0 | 2.9808 | 0 | 0 | 15.243 | 27.779 | 43.022 | 59.375 | 27.779 | 87.154
2007 | Strip Mall | 5B | 22500.0172 | 0 | 12.2765 | 6.7548 | 28.699 | 7.0298 | 5.4224 | 0 | 0 | 12.0512 | 0 | 0 | 0 | 0 | 0 | 0 | 2.9568 | 0 | 0 | 18.8059 | 12.2765 | 31.0825 | 62.9144 | 12.2765 | 75.1909
2007 | Strip Mall | 5C | 22500.0172 | 0 | 12.5369 | 1.3497 | 28.699 | 7.0189 | 5.4224 | 0 | 0 | 9.4398 | 0 | 0 | 0 | 0 | 0 | 0 | 2.9728 | 0 | 0 | 10.7895 | 12.5369 | 23.3264 | 54.903 | 12.5369 | 67.4399
2007 | Strip Mall | 6A | 22500.0172 | 0 | 39.5046 | 6.1558 | 28.699 | 7.0265 | 5.4224 | 0 | 0 | 10.4525 | 0 | 0 | 0 | 0 | 0 | 0 | 3.0246 | 0 | 0 | 16.6083 | 39.5046 | 56.1128 | 60.7811 | 39.5046 | 100.2857
2007 | Strip Mall | 6B | 22500.0172 | 0 | 24.7338 | 4.4333 | 28.699 | 7.0214 | 5.4224 | 0 | 0 | 11.5035 | 0 | 0 | 0 | 0 | 0 | 0 | 3.0111 | 0 | 0 | 15.9368 | 24.7338 | 40.6706 | 60.0907 | 24.7338 | 84.8245
2007 | Strip Mall | 7 | 22500.0172 | 0 | 48.9309 | 4.6135 | 28.699 | 7.0172 | 5.4224 | 0 | 0 | 10.5005 | 0 | 0 | 0 | 0 | 0 | 0 | 3.0751 | 0 | 0 | 15.1141 | 48.9309 | 64.045 | 59.3278 | 48.9309 | 108.2587
2007 | Strip Mall | 8 | 22500.0172 | 0 | 73.6281 | 2.2566 | 28.699 | 6.9785 | 5.4224 | 0 | 0 | 11.3852 | 0 | 0 | 0 | 0 | 0 | 0 | 3.1463 | 0 | 0 | 13.6418 | 73.6281 | 87.2699 | 57.8884 | 73.6281 | 131.5165
2010 | Strip Mall | 0A | 22500.0172 | 0 | 0 | 35.7179 | 25.7115 | 3.8747 | 5.3983 | 0 | 0 | 10.9083 | 0 | 0 | 0 | 0 | 0 | 0 | 2.4336 | 0 | 0 | 46.6262 | 0 | 46.6262 | 84.0448 | 0 | 84.0448
2010 | Strip Mall | 0B | 22500.0172 | 0 | 0 | 28.9265 | 25.7115 | 3.8738 | 5.3983 | 0 | 0 | 10.8514 | 0 | 0 | 0 | 0 | 0 | 0 | 2.4197 | 0 | 0 | 39.778 | 0 | 39.778 | 77.1809 | 0 | 77.1809
2010 | Strip Mall | 1A | 22500.0172 | 0 | 0 | 22.8238 | 25.7115 | 3.8743 | 5.3983 | 0 | 0 | 9.2755 | 0 | 0 | 0 | 0 | 0 | 0 | 2.4749 | 0 | 0 | 32.0994 | 0 | 32.0994 | 69.5583 | 0 | 69.5583
2010 | Strip Mall | 1B | 22500.0172 | 0 | 0.14575 | 23.267 | 25.7115 | 3.8684 | 5.3983 | 0 | 0 | 11.0734 | 0 | 0 | 0 | 0 | 0 | 0 | 2.4685 | 0 | 0 | 34.3404 | 0.14575 | 34.4862 | 71.7872 | 0.14575 | 71.9329
2010 | Strip Mall | 2A | 22500.0172 | 0 | 0.42546 | 18.07 | 25.7115 | 3.8671 | 5.3983 | 0 | 0 | 9.3657 | 0 | 0 | 0 | 0 | 0 | 0 | 2.5246 | 0 | 0 | 27.4357 | 0.42546 | 27.8612 | 64.9372 | 0.42546 | 65.3627
2010 | Strip Mall | 2B | 22500.0172 | 0 | 0.06403 | 13.6768 | 25.7115 | 3.8705 | 5.3983 | 0 | 0 | 10.6585 | 0 | 0 | 0 | 0 | 0 | 0 | 2.5208 | 0 | 0 | 24.3353 | 0.06403 | 24.3993 | 61.8364 | 0.06403 | 61.9004
2010 | Strip Mall | 3A | 22500.0172 | 0 | 6.0226 | 9.2406 | 25.7115 | 3.8696 | 5.3983 | 0 | 0 | 8.2144 | 0 | 0 | 0 | 0 | 0 | 0 | 2.6126 | 0 | 0 | 17.455 | 6.0226 | 23.4776 | 55.0471 | 6.0226 | 61.0697
2010 | Strip Mall | 3B | 22500.0172 | 0 | 1.0999 | 8.5442 | 25.7115 | 3.8692 | 5.3983 | 0 | 0 | 9.2461 | 0 | 0 | 0 | 0 | 0 | 0 | 2.5844 | 0 | 0 | 17.7903 | 1.0999 | 18.8902 | 55.3533 | 1.0999 | 56.4532
2010 | Strip Mall | 3C | 22500.0172 | 0 | 0.10826 | 3.4109 | 25.7115 | 3.8759 | 5.3983 | 0 | 0 | 9.2473 | 0 | 0 | 0 | 0 | 0 | 0 | 2.6151 | 0 | 0 | 12.6582 | 0.10826 | 12.7665 | 50.2591 | 0.10826 | 50.3674
2010 | Strip Mall | 4A | 22500.0172 | 0 | 16.254 | 5.8874 | 25.7115 | 3.8772 | 5.3983 | 0 | 0 | 7.9916 | 0 | 0 | 0 | 0 | 0 | 0 | 2.6838 | 0 | 0 | 13.879 | 16.254 | 30.133 | 51.5503 | 16.254 | 67.8043
2010 | Strip Mall | 4B | 22500.0172 | 0 | 3.6177 | 6.0024 | 25.7115 | 3.8679 | 5.3983 | 0 | 0 | 9.8236 | 0 | 0 | 0 | 0 | 0 | 0 | 2.6598 | 0 | 0 | 15.826 | 3.6177 | 19.4437 | 53.4636 | 3.6177 | 57.0813
2010 | Strip Mall | 4C | 22500.0172 | 0 | 10.0018 | 1.6707 | 25.7115 | 3.8768 | 5.3983 | 0 | 0 | 9.2941 | 0 | 0 | 0 | 0 | 0 | 0 | 2.7032 | 0 | 0 | 10.9648 | 10.0018 | 20.9665 | 48.6546 | 10.0018 | 58.6564
2010 | Strip Mall | 5A | 22500.0172 | 0 | 26.8725 | 3.2205 | 25.7115 | 3.8709 | 5.3983 | 0 | 0 | 7.5446 | 0 | 0 | 0 | 0 | 0 | 0 | 2.7423 | 0 | 0 | 10.7651 | 26.8725 | 37.6376 | 48.4882 | 26.8725 | 75.3607
2010 | Strip Mall | 5B | 22500.0172 | 0 | 13.2374 | 4.1106 | 25.7115 | 3.8751 | 5.3983 | 0 | 0 | 9.1761 | 0 | 0 | 0 | 0 | 0 | 0 | 2.7225 | 0 | 0 | 13.2867 | 13.2374 | 26.5241 | 50.9942 | 13.2374 | 64.2316
2010 | Strip Mall | 5C | 22500.0172 | 0 | 12.9476 | 0.63104 | 25.7115 | 3.8747 | 5.3983 | 0 | 0 | 8.813 | 0 | 0 | 0 | 0 | 0 | 0 | 2.7369 | 0 | 0 | 9.444 | 12.9476 | 22.3916 | 47.1659 | 12.9476 | 60.1135
2010 | Strip Mall | 6A | 22500.0172 | 0 | 37.8545 | 3.8595 | 25.7115 | 3.873 | 5.3983 | 0 | 0 | 8.0691 | 0 | 0 | 0 | 0 | 0 | 0 | 2.7849 | 0 | 0 | 11.9286 | 37.8545 | 49.7831 | 49.6967 | 37.8545 | 87.5513
2010 | Strip Mall | 6B | 22500.0172 | 0 | 25.1993 | 2.6046 | 25.7115 | 3.8684 | 5.3983 | 0 | 0 | 8.9297 | 0 | 0 | 0 | 0 | 0 | 0 | 2.7731 | 0 | 0 | 11.5343 | 25.1993 | 36.7336 | 49.2856 | 25.1993 | 74.4849
2010 | Strip Mall | 7 | 22500.0172 | 0 | 46.9561 | 2.5616 | 25.7115 | 3.8751 | 5.3983 | 0 | 0 | 8.2249 | 0 | 0 | 0 | 0 | 0 | 0 | 2.8346 | 0 | 0 | 10.7866 | 46.9561 | 57.7427 | 48.6061 | 46.9561 | 95.5622
2010 | Strip Mall | 8 | 22500.0172 | 0 | 71.0163 | 0.83913 | 25.7115 | 3.9016 | 5.3983 | 0 | 0 | 9.2402 | 0 | 0 | 0 | 0 | 0 | 0 | 2.9033 | 0 | 0 | 10.0793 | 71.0163 | 81.0956 | 47.9945 | 71.0163 | 119.0108
2013 | Strip Mall | 0A | 22500.0172 | 0 | 0 | 31.0475 | 23.2047 | 3.8747 | 5.3983 | 0 | 0 | 5.1814 | 0 | 0 | 0 | 0 | 0 | 0 | 2.4222 | 0 | 0 | 36.2289 | 0 | 36.2289 | 71.1288 | 0 | 71.1288
2013 | Strip Mall | 0B | 22500.0172 | 0 | 0 | 26.9513 | 23.2047 | 3.8738 | 5.3983 | 0 | 0 | 6.2122 | 0 | 0 | 0 | 0 | 0 | 0 | 2.4201 | 0 | 0 | 33.1635 | 0 | 33.1635 | 68.0608 | 0 | 68.0608
2013 | Strip Mall | 1A | 22500.0172 | 0 | 0 | 19.977 | 23.2047 | 3.8743 | 5.3983 | 0 | 0 | 4.1156 | 0 | 0 | 0 | 0 | 0 | 0 | 2.4664 | 0 | 0 | 24.0926 | 0 | 24.0926 | 59.0367 | 0 | 59.0367
2013 | Strip Mall | 1B | 22500.0172 | 0 | 0.18914 | 21.4708 | 23.2047 | 3.8684 | 5.3983 | 0 | 0 | 5.8706 | 0 | 0 | 0 | 0 | 0 | 0 | 2.469 | 0 | 0 | 27.3413 | 0.18914 | 27.5305 | 62.2821 | 0.18914 | 62.4712
2013 | Strip Mall | 2A | 22500.0172 | 0 | 0.54426 | 16.0657 | 23.2047 | 3.8671 | 5.3983 | 0 | 0 | 4.2719 | 0 | 0 | 0 | 0 | 0 | 0 | 2.5182 | 0 | 0 | 20.3376 | 0.54426 | 20.8819 | 55.3259 | 0.54426 | 55.8702
2013 | Strip Mall | 2B | 22500.0172 | 0 | 0.10447 | 12.4623 | 23.2047 | 3.8705 | 5.3983 | 0 | 0 | 5.2067 | 0 | 0 | 0 | 0 | 0 | 0 | 2.5212 | 0 | 0 | 17.669 | 0.10447 | 17.7735 | 52.6636 | 0.10447 | 52.7681
2013 | Strip Mall | 3A | 22500.0172 | 0 | 6.7708 | 8.3189 | 23.2047 | 3.8696 | 5.3983 | 0 | 0 | 3.9092 | 0 | 0 | 0 | 0 | 0 | 0 | 2.6097 | 0 | 0 | 12.2281 | 6.7708 | 18.9989 | 47.3099 | 6.7708 | 54.0807
2013 | Strip Mall | 3B | 22500.0172 | 0 | 1.6694 | 7.8976 | 23.2047 | 3.8692 | 5.3983 | 0 | 0 | 4.4531 | 0 | 0 | 0 | 0 | 0 | 0 | 2.5852 | 0 | 0 | 12.3507 | 1.6694 | 14.0201 | 47.4085 | 1.6694 | 49.0779
2013 | Strip Mall | 3C | 22500.0172 | 0 | 0.16555 | 3.2339 | 23.2047 | 3.8759 | 5.3983 | 0 | 0 | 6.9047 | 0 | 0 | 0 | 0 | 0 | 0 | 2.6139 | 0 | 0 | 10.1387 | 0.16555 | 10.3042 | 45.2315 | 0.16555 | 45.397
2013 | Strip Mall | 4A | 22500.0172 | 0 | 16.6689 | 5.4148 | 23.2047 | 3.8772 | 5.3983 | 0 | 0 | 3.94 | 0 | 0 | 0 | 0 | 0 | 0 | 2.6804 | 0 | 0 | 9.3547 | 16.6689 | 26.0237 | 44.5158 | 16.6689 | 61.1847
2013 | Strip Mall | 4B | 22500.0172 | 0 | 3.4526 | 5.2783 | 23.2047 | 3.8679 | 5.3983 | 0 | 0 | 6.3921 | 0 | 0 | 0 | 0 | 0 | 0 | 2.6556 | 0 | 0 | 11.6704 | 3.4526 | 15.1229 | 46.7969 | 3.4526 | 50.2494
2013 | Strip Mall | 4C | 22500.0172 | 0 | 9.8316 | 1.5401 | 23.2047 | 3.8768 | 5.3983 | 0 | 0 | 6.9827 | 0 | 0 | 0 | 0 | 0 | 0 | 2.7006 | 0 | 0 | 8.5228 | 9.8316 | 18.3544 | 43.7036 | 9.8316 | 53.5352
2013 | Strip Mall | 5A | 22500.0172 | 0 | 25.7355 | 2.9909 | 23.2047 | 3.8709 | 5.3983 | 0 | 0 | 4.9194 | 0 | 0 | 0 | 0 | 0 | 0 | 2.7394 | 0 | 0 | 7.9103 | 25.7355 | 33.6458 | 43.1235 | 25.7355 | 68.8591
2013 | Strip Mall | 5B | 22500.0172 | 0 | 12.25 | 3.7778 | 23.2047 | 3.8751 | 5.3983 | 0 | 0 | 6.2505 | 0 | 0 | 0 | 0 | 0 | 0 | 2.7188 | 0 | 0 | 10.0283 | 12.25 | 22.2783 | 45.2256 | 12.25 | 57.4756
2013 | Strip Mall | 5C | 22500.0172 | 0 | 12.1409 | 0.79785 | 23.2047 | 3.8747 | 5.3983 | 0 | 0 | 6.8677 | 0 | 0 | 0 | 0 | 0 | 0 | 2.7343 | 0 | 0 | 7.6655 | 12.1409 | 19.8064 | 42.8779 | 12.1409 | 55.0188
2013 | Strip Mall | 6A | 22500.0172 | 0 | 36.7508 | 3.5099 | 23.2047 | 3.873 | 5.3983 | 0 | 0 | 4.1632 | 0 | 0 | 0 | 0 | 0 | 0 | 2.7819 | 0 | 0 | 7.6731 | 36.7508 | 44.4239 | 42.9314 | 36.7508 | 79.6823
2013 | Strip Mall | 6B | 22500.0172 | 0 | 22.7863 | 2.22 | 23.2047 | 3.8684 | 5.3983 | 0 | 0 | 7.9747 | 0 | 0 | 0 | 0 | 0 | 0 | 2.7693 | 0 | 0 | 10.1947 | 22.7863 | 32.9811 | 45.4358 | 22.7863 | 68.2221
2013 | Strip Mall | 7 | 22500.0172 | 0 | 44.2929 | 2.3679 | 23.2047 | 3.8751 | 5.3983 | 0 | 0 | 4.2791 | 0 | 0 | 0 | 0 | 0 | 0 | 2.8312 | 0 | 0 | 6.6469 | 44.2929 | 50.9399 | 41.9558 | 44.2929 | 86.2488
2013 | Strip Mall | 8 | 22500.0172 | 0 | 52.4408 | 0.74941 | 23.2047 | 3.9016 | 5.3983 | 0 | 0 | 7.6301 | 0 | 0 | 0 | 0 | 0 | 0.38629 | 2.8969 | 0 | 0 | 8.7658 | 52.4408 | 61.2066 | 44.1674 | 52.4408 | 96.6082
2016 | Strip Mall | 0A | 22500.0172 | 0 | 0 | 29.4265 | 18.9938 | 2.5056 | 5.3983 | 0 | 0 | 4.9324 | 0 | 0 | 0 | 0 | 0 | 0 | 2.423 | 0 | 0 | 34.359 | 0 | 34.359 | 63.6802 | 0 | 63.6802
2016 | Strip Mall | 0B | 22500.0172 | 0 | 0 | 25.5051 | 18.9938 | 2.5039 | 5.3983 | 0 | 0 | 6.0066 | 0 | 0 | 0 | 0 | 0 | 0 | 2.4214 | 0 | 0 | 31.5117 | 0 | 31.5117 | 60.8296 | 0 | 60.8296
2016 | Strip Mall | 1A | 22500.0172 | 0 | 0 | 18.819 | 18.9938 | 2.5043 | 5.3983 | 0 | 0 | 3.9134 | 0 | 0 | 0 | 0 | 0 | 0 | 2.4673 | 0 | 0 | 22.7324 | 0 | 22.7324 | 52.0966 | 0 | 52.0966
2016 | Strip Mall | 1B | 22500.0172 | 0 | 0.27887 | 20.3305 | 18.9938 | 2.5001 | 5.3983 | 0 | 0 | 5.6313 | 0 | 0 | 0 | 0 | 0 | 0 | 2.4702 | 0 | 0 | 25.9617 | 0.27887 | 26.2406 | 55.3243 | 0.27887 | 55.6031
2016 | Strip Mall | 2A | 22500.0172 | 0 | 0.76247 | 14.9865 | 18.9938 | 2.4989 | 5.3983 | 0 | 0 | 4.0647 | 0 | 0 | 0 | 0 | 0 | 0 | 2.5199 | 0 | 0 | 19.0511 | 0.76247 | 19.8136 | 48.4621 | 0.76247 | 49.2245
2016 | Strip Mall | 2B | 22500.0172 | 0 | 0.19335 | 11.6822 | 18.9938 | 2.5014 | 5.3983 | 0 | 0 | 4.9691 | 0 | 0 | 0 | 0 | 0 | 0 | 2.5229 | 0 | 0 | 16.6512 | 0.19335 | 16.8446 | 46.0681 | 0.19335 | 46.2614
2016 | Strip Mall | 3A | 22500.0172 | 0 | 7.6461 | 7.6558 | 18.9938 | 2.5006 | 5.3983 | 0 | 0 | 3.6973 | 0 | 0 | 0 | 0 | 0 | 0 | 2.6113 | 0 | 0 | 11.3532 | 7.6461 | 18.9993 | 40.8572 | 7.6461 | 48.5033
2016 | Strip Mall | 3B | 22500.0172 | 0 | 1.9437 | 7.1979 | 18.9938 | 2.5006 | 5.3983 | 0 | 0 | 5.5513 | 0 | 0 | 0 | 0 | 0 | 0 | 2.5869 | 0 | 0 | 12.7492 | 1.9437 | 14.6928 | 42.2292 | 1.9437 | 44.1729
2016 | Strip Mall | 3C | 22500.0172 | 0 | 0.29151 | 3.0174 | 18.9938 | 2.509 | 5.3983 | 0 | 0 | 6.6221 | 0 | 0 | 0 | 0 | 0 | 0 | 2.6156 | 0 | 0 | 9.6395 | 0.29151 | 9.931 | 39.1566 | 0.29151 | 39.4481
2016 | Strip Mall | 4A | 22500.0172 | 0 | 18.7824 | 4.8684 | 18.9938 | 2.5136 | 5.3983 | 0 | 0 | 3.702 | 0 | 0 | 0 | 0 | 0 | 0 | 2.6825 | 0 | 0 | 8.5704 | 18.7824 | 27.3527 | 38.1587 | 18.7824 | 56.941
2016 | Strip Mall | 4B | 22500.0172 | 0 | 4.8014 | 4.7029 | 18.9938 | 2.5006 | 5.3983 | 0 | 0 | 6.5433 | 0 | 0 | 0 | 0 | 0 | 0 | 2.6581 | 0 | 0 | 11.2462 | 4.8014 | 16.0476 | 40.797 | 4.8014 | 45.5984
2016 | Strip Mall | 4C | 22500.0172 | 0 | 11.9568 | 1.4116 | 18.9938 | 2.5153 | 5.3983 | 0 | 0 | 6.6591 | 0 | 0 | 0 | 0 | 0 | 0 | 2.7036 | 0 | 0 | 8.0708 | 11.9568 | 20.0276 | 37.6818 | 11.9568 | 49.6386
2016 | Strip Mall | 5A | 22500.0172 | 0 | 27.7516 | 2.605 | 18.9938 | 2.5048 | 5.3983 | 0 | 0 | 5.0399 | 0 | 0 | 0 | 0 | 0 | 0 | 2.7411 | 0 | 0 | 7.6449 | 27.7516 | 35.3965 | 37.2829 | 27.7516 | 65.0345
2016 | Strip Mall | 5B | 22500.0172 | 0 | 13.2926 | 3.3258 | 18.9938 | 2.5102 | 5.3983 | 0 | 0 | 7.9002 | 0 | 0 | 0 | 0 | 0 | 0 | 2.7204 | 0 | 0 | 11.2259 | 13.2926 | 24.5185 | 40.8484 | 13.2926 | 54.141
2016 | Strip Mall | 5C | 22500.0172 | 0 | 14.7055 | 0.59565 | 18.9938 | 2.5128 | 5.3983 | 0 | 0 | 6.3836 | 0 | 0 | 0 | 0 | 0 | 0 | 2.7373 | 0 | 0 | 6.9793 | 14.7055 | 21.6848 | 36.6215 | 14.7055 | 51.327
2016 | Strip Mall | 6A | 22500.0172 | 0 | 38.6473 | 3.1581 | 18.9938 | 2.5086 | 5.3983 | 0 | 0 | 3.9619 | 0 | 0 | 0 | 0 | 0 | 0 | 2.7836 | 0 | 0 | 7.12 | 38.6473 | 45.7673 | 36.8052 | 38.6473 | 75.4525
2016 | Strip Mall | 6B | 22500.0172 | 0 | 24.7308 | 2.0915 | 18.9938 | 2.5043 | 5.3983 | 0 | 0 | 7.5455 | 0 | 0 | 0 | 0 | 0 | 0 | 2.7714 | 0 | 0 | 9.637 | 24.7308 | 34.3678 | 39.3049 | 24.7308 | 64.0357
2016 | Strip Mall | 7 | 22500.0172 | 0 | 45.3566 | 1.99 | 18.9938 | 2.5136 | 5.3983 | 0 | 0 | 5.5879 | 0 | 0 | 0 | 0 | 0 | 0 | 2.8325 | 0 | 0 | 7.5779 | 45.3566 | 52.9345 | 37.3162 | 45.3566 | 82.6728
2016 | Strip Mall | 8 | 22500.0172 | 0 | 53.4101 | 0.64409 | 18.9938 | 2.5848 | 5.3983 | 0 | 0 | 7.9642 | 0 | 0 | 0 | 0 | 0 | 0.40145 | 2.8978 | 0 | 0 | 9.0097 | 53.4101 | 62.4198 | 38.8849 | 53.4101 | 92.295
2019 | Strip Mall | 0A | 22500.0172 | 0 | 0 | 28.7791 | 16.9579 | 2.5056 | 5.3983 | 0 | 0 | 4.8351 | 0 | 0 | 0 | 0 | 0 | 0 | 2.4235 | 0 | 0 | 33.6142 | 0 | 33.6142 | 60.8995 | 0 | 60.8995
2019 | Strip Mall | 0B | 22500.0172 | 0 | 0 | 24.9389 | 16.9579 | 2.5039 | 5.3983 | 0 | 0 | 5.8946 | 0 | 0 | 0 | 0 | 0 | 0 | 2.4218 | 0 | 0 | 30.8335 | 0 | 30.8335 | 58.115 | 0 | 58.115
2019 | Strip Mall | 1A | 22500.0172 | 0 | 0 | 18.1408 | 16.9579 | 2.5043 | 5.3983 | 0 | 0 | 3.766 | 0 | 0 | 0 | 0 | 0 | 0 | 2.4677 | 0 | 0 | 21.9068 | 0 | 21.9068 | 49.2355 | 0 | 49.2355
2019 | Strip Mall | 1B | 22500.0172 | 0 | 0.33321 | 19.6779 | 16.9579 | 2.5001 | 5.3983 | 0 | 0 | 5.4952 | 0 | 0 | 0 | 0 | 0 | 0 | 2.4711 | 0 | 0 | 25.1732 | 0.33321 | 25.5064 | 52.5002 | 0.33321 | 52.8334
2019 | Strip Mall | 2A | 22500.0172 | 0 | 0.86399 | 14.4422 | 16.9579 | 2.4989 | 5.3983 | 0 | 0 | 3.9526 | 0 | 0 | 0 | 0 | 0 | 0 | 2.5203 | 0 | 0 | 18.3948 | 0.86399 | 19.2588 | 45.7698 | 0.86399 | 46.6338
2019 | Strip Mall | 2B | 22500.0172 | 0 | 0.24222 | 11.2748 | 16.9579 | 2.5014 | 5.3983 | 0 | 0 | 4.8238 | 0 | 0 | 0 | 0 | 0 | 0 | 2.5237 | 0 | 0 | 16.0986 | 0.24222 | 16.3408 | 43.4799 | 0.24222 | 43.7221
2019 | Strip Mall | 3A | 22500.0172 | 0 | 8.0552 | 7.3028 | 16.9579 | 2.5006 | 5.3983 | 0 | 0 | 3.6464 | 0 | 0 | 0 | 0 | 0 | 0 | 2.6122 | 0 | 0 | 10.9492 | 8.0552 | 19.0043 | 38.4182 | 8.0552 | 46.4733
2019 | Strip Mall | 3B | 22500.0172 | 0 | 2.3 | 6.8752 | 16.9579 | 2.5006 | 5.3983 | 0 | 0 | 5.3507 | 0 | 0 | 0 | 0 | 0 | 0 | 2.5877 | 0 | 0 | 12.226 | 2.3 | 14.526 | 39.6705 | 2.3 | 41.9706
2019 | Strip Mall | 3C | 22500.0172 | 0 | 0.40061 | 2.6956 | 16.9579 | 2.509 | 5.3983 | 0 | 0 | 6.3049 | 0 | 0 | 0 | 0 | 0 | 0 | 2.6168 | 0 | 0 | 9.0005 | 0.40061 | 9.4011 | 36.4825 | 0.40061 | 36.8831
2019 | Strip Mall | 4A | 22500.0172 | 0 | 19.1025 | 4.5445 | 16.9579 | 2.5136 | 5.3983 | 0 | 0 | 4.3191 | 0 | 0 | 0 | 0 | 0 | 0 | 2.683 | 0 | 0 | 8.8636 | 19.1025 | 27.9661 | 36.4164 | 19.1025 | 55.5189
2019 | Strip Mall | 4B | 22500.0172 | 0 | 4.9518 | 4.3966 | 16.9579 | 2.5006 | 5.3983 | 0 | 0 | 7.8264 | 0 | 0 | 0 | 0 | 0 | 0 | 2.6585 | 0 | 0 | 12.223 | 4.9518 | 17.1749 | 39.7384 | 4.9518 | 44.6902
2019 | Strip Mall | 4C | 22500.0172 | 0 | 12.9358 | 1.2642 | 16.9579 | 2.5153 | 5.3983 | 0 | 0 | 6.3596 | 0 | 0 | 0 | 0 | 0 | 0 | 2.7044 | 0 | 0 | 7.6238 | 12.9358 | 20.5596 | 35.1998 | 12.9358 | 48.1356
2019 | Strip Mall | 5A | 22500.0172 | 0 | 28.3886 | 2.3691 | 16.9579 | 2.5048 | 5.3983 | 0 | 0 | 5.226 | 0 | 0 | 0 | 0 | 0 | 0 | 2.7419 | 0 | 0 | 7.5952 | 28.3886 | 35.9837 | 35.1985 | 28.3886 | 63.5871
2019 | Strip Mall | 5B | 22500.0172 | 0 | 14.093 | 3.2078 | 16.9579 | 2.5102 | 5.3983 | 0 | 0 | 7.5383 | 0 | 0 | 0 | 0 | 0 | 0 | 2.7213 | 0 | 0 | 10.7461 | 14.093 | 24.8391 | 38.3339 | 14.093 | 52.4269
2019 | Strip Mall | 5C | 22500.0172 | 0 | 15.8795 | 0.69085 | 16.9579 | 2.5128 | 5.3983 | 0 | 0 | 6.0926 | 0 | 0 | 0 | 0 | 0 | 0 | 2.7386 | 0 | 0 | 6.7834 | 15.8795 | 22.6629 | 34.391 | 15.8795 | 50.2705
2019 | Strip Mall | 6A | 22500.0172 | 0 | 39.4671 | 2.9033 | 16.9579 | 2.5086 | 5.3983 | 0 | 0 | 3.9943 | 0 | 0 | 0 | 0 | 0 | 0 | 2.7849 | 0 | 0 | 6.8976 | 39.4671 | 46.3646 | 34.5473 | 39.4671 | 74.0143
2019 | Strip Mall | 6B | 22500.0172 | 0 | 25.7431 | 1.9382 | 16.9579 | 2.5043 | 5.3983 | 0 | 0 | 7.4844 | 0 | 0 | 0 | 0 | 0 | 0 | 2.7723 | 0 | 0 | 9.4226 | 25.7431 | 35.1657 | 37.0554 | 25.7431 | 62.7985
2019 | Strip Mall | 7 | 22500.0172 | 0 | 46.3735 | 1.7735 | 16.9579 | 2.5136 | 5.3983 | 0 | 0 | 5.4603 | 0 | 0 | 0 | 0 | 0 | 0 | 2.8333 | 0 | 0 | 7.2337 | 46.3735 | 53.6072 | 34.9369 | 46.3735 | 81.3104
2019 | Strip Mall | 8 | 22500.0172 | 0 | 54.3474 | 0.54552 | 16.9579 | 2.5848 | 5.3983 | 0 | 0 | 7.8997 | 0 | 0 | 0 | 0 | 0 | 0.41114 | 2.8991 | 0 | 0 | 8.8564 | 54.3474 | 63.2038 | 36.6965 | 54.3474 | 91.0439
2004 | Primary School | 0A | 73958.8285 | 0 | 0.0044854 | 58.6878 | 15.5111 | 1.0684 | 16.7339 | 4.6268 | 0.61553 | 12.2426 | 0.0019223 | 0.0018786 | 4.3688e-05 | 0 | 0 | 0.6031 | 0.35755 | 1.0737 | 1.0182 | 71.5336 | 0.0044854 | 71.538 | 106.8401 | 5.7051 | 112.5452
2004 | Primary School | 0B | 73958.8285 | 0 | 0.066256 | 41.9459 | 15.5111 | 1.0687 | 16.7339 | 4.6268 | 0.61553 | 10.6034 | 0.0021786 | 0.0018786 | 0.0003 | 0 | 0 | 0.58105 | 0.35768 | 1.1003 | 1.0083 | 53.1307 | 0.066256 | 53.1969 | 88.4279 | 5.7934 | 94.2213
2004 | Primary School | 1A | 73958.8285 | 0 | 0.26566 | 32.0042 | 15.5111 | 1.0687 | 16.7339 | 4.6268 | 0.61553 | 9.9469 | 0.0028194 | 0.0018786 | 0.00094077 | 0 | 0 | 2.5987 | 0.35806 | 1.1572 | 0.99973 | 44.5507 | 0.26566 | 44.8164 | 79.8397 | 6.0497 | 85.8894
2004 | Primary School | 1B | 73958.8285 | 0 | 0.81032 | 34.3634 | 15.5111 | 1.0674 | 16.7339 | 4.6268 | 0.61553 | 8.9685 | 0.0051262 | 0.0018786 | 0.0032476 | 0 | 0 | 0.53863 | 0.35794 | 1.1961 | 1.0008 | 43.8738 | 0.81032 | 44.6841 | 79.1624 | 6.633 | 85.7955
2004 | Primary School | 2A | 73958.8285 | 0 | 2.0238 | 27.0272 | 15.5111 | 1.067 | 16.7339 | 4.6268 | 0.61553 | 8.3133 | 0.0099961 | 0.0018786 | 0.0081174 | 0 | 0 | 2.3732 | 0.35819 | 1.2705 | 0.99768 | 37.7217 | 2.0238 | 39.7456 | 73.0072 | 7.9211 | 80.9283
2004 | Primary School | 2B | 73958.8285 | 0 | 1.6419 | 19.1471 | 15.5111 | 1.0678 | 16.7339 | 4.6268 | 0.61553 | 7.3211 | 0.0088427 | 0.0018786 | 0.006964 | 0 | 0 | 0.28937 | 0.35832 | 1.2865 | 0.98064 | 26.7645 | 1.6419 | 28.4064 | 62.0335 | 7.5551 | 69.5886
2004 | Primary School | 3A | 73958.8285 | 0 | 8.2744 | 15.0668 | 15.5111 | 1.0677 | 16.7339 | 4.6268 | 0.61553 | 7.6961 | 0.034474 | 0.0018786 | 0.032595 | 0 | 0 | 2.1125 | 0.35858 | 1.4417 | 0.98551 | 24.9079 | 8.2744 | 33.1824 | 60.182 | 14.3429 | 74.5249
2004 | Primary School | 3B | 73958.8285 | 0 | 3.4026 | 11.9841 | 15.5111 | 1.0675 | 16.7339 | 4.6268 | 0.61553 | 6.9418 | 0.021017 | 0.0018786 | 0.019139 | 0 | 0 | 1.4918 | 0.35858 | 1.3993 | 0.975 | 20.4369 | 3.4026 | 23.8395 | 55.7004 | 9.4287 | 65.1291
2004 | Primary School | 3C | 73958.8285 | 0 | 3.8113 | 10.8469 | 15.5111 | 1.0674 | 16.7339 | 4.6268 | 0.61553 | 7.1394 | 0.015507 | 0.0018786 | 0.013628 | 0 | 0 | 0 | 0.35845 | 1.4294 | 0.98666 | 17.9999 | 3.8113 | 21.8112 | 53.2747 | 9.8675 | 63.1422
2004 | Primary School | 4A | 73958.8285 | 0 | 19.2467 | 10.3127 | 15.5111 | 1.066 | 16.7339 | 4.6268 | 0.61553 | 7.8609 | 0.075611 | 0.0018786 | 0.073733 | 0 | 0 | 2.0907 | 0.35883 | 1.5689 | 0.98154 | 20.3381 | 19.2467 | 39.5847 | 55.6067 | 25.4423 | 81.049
2004 | Primary School | 4B | 73958.8285 | 0 | 7.298 | 8.72 | 15.5111 | 1.0668 | 16.7339 | 4.6268 | 0.61553 | 6.8246 | 0.04511 | 0.0018786 | 0.043232 | 0 | 0 | 1.4904 | 0.3587 | 1.53 | 0.9718 | 17.0783 | 7.298 | 24.3763 | 52.338 | 13.4548 | 65.7928
2004 | Primary School | 4C | 73958.8285 | 0 | 14.7289 | 4.1025 | 15.5111 | 1.0647 | 16.7339 | 4.6268 | 0.61553 | 7.2133 | 0.068819 | 0.0018786 | 0.06694 | 0 | 0 | 1.5223 | 0.35896 | 1.5873 | 0.97705 | 12.9051 | 14.7289 | 27.634 | 48.1684 | 20.943 | 69.1114
2004 | Primary School | 5A | 73958.8285 | 0 | 26.625 | 6.085 | 15.5111 | 1.0662 | 16.7339 | 4.6268 | 0.61553 | 8.4099 | 0.11495 | 0.0018786 | 0.11308 | 0 | 0 | 1.494 | 0.35896 | 1.6724 | 0.97577 | 16.102 | 26.625 | 42.7271 | 51.3654 | 32.9242 | 84.2896
2004 | Primary School | 5B | 73958.8285 | 0 | 15.1437 | 6.5392 | 15.5111 | 1.0664 | 16.7339 | 4.6268 | 0.61553 | 6.89 | 0.085607 | 0.0018786 | 0.083729 | 0 | 0 | 1.4933 | 0.35883 | 1.6391 | 0.97295 | 15.0062 | 15.1437 | 30.1498 | 50.2666 | 21.4095 | 71.6761
2004 | Primary School | 5C | 73958.8285 | 0 | 16.4447 | 2.6681 | 15.5111 | 1.0647 | 16.7339 | 4.6268 | 0.61553 | 7.2825 | 0.065487 | 0.0018786 | 0.063608 | 0 | 0 | 1.5061 | 0.35896 | 1.6427 | 0.97577 | 11.5203 | 16.4447 | 27.9649 | 46.7821 | 22.7141 | 69.4962
2004 | Primary School | 6A | 73958.8285 | 0 | 39.9744 | 6.2884 | 15.5111 | 1.0659 | 16.7339 | 4.6268 | 0.61553 | 8.58 | 0.17852 | 0.0018786 | 0.17664 | 0 | 0 | 1.5057 | 0.35935 | 1.757 | 0.97064 | 16.5507 | 39.9744 | 56.5251 | 51.8088 | 46.3582 | 98.167
2004 | Primary School | 6B | 73958.8285 | 0 | 28.3131 | 4.2905 | 15.5111 | 1.0651 | 16.7339 | 4.6268 | 0.61553 | 7.1699 | 0.142 | 0.0018786 | 0.14012 | 0 | 0 | 1.4999 | 0.35909 | 1.7328 | 0.96821 | 13.1004 | 28.3131 | 41.4135 | 48.3551 | 34.6726 | 83.0277
2004 | Primary School | 7 | 73958.8285 | 0 | 48.3661 | 5.0858 | 15.5111 | 1.0643 | 16.7339 | 4.6268 | 0.61553 | 8.326 | 0.21902 | 0.0018786 | 0.21714 | 0 | 0 | 1.5029 | 0.35947 | 1.8482 | 0.96718 | 15.1318 | 48.3661 | 63.4979 | 50.3852 | 54.8411 | 105.2263
2004 | Primary School | 8 | 73958.8285 | 0 | 68.0293 | 2.6199 | 15.5111 | 1.0586 | 16.7339 | 4.6268 | 0.61553 | 8.9158 | 0.28207 | 0.0018786 | 0.28019 | 0 | 0 | 1.5079 | 0.3596 | 1.9595 | 0.9627 | 13.3238 | 68.0293 | 81.353 | 48.567 | 74.6156 | 123.1827
2007 | Primary School | 0A | 73958.8285 | 0 | 0.0058951 | 56.3395 | 15.5111 | 1.0684 | 16.7339 | 4.6268 | 0.61553 | 10.3443 | 0.0019223 | 0.0018786 | 4.3688e-05 | 0 | 0 | 0 | 0.35755 | 1.0737 | 1.0182 | 66.6838 | 0.0058951 | 66.6897 | 101.9904 | 5.7063 | 107.6967
2007 | Primary School | 0B | 73958.8285 | 0 | 0.054978 | 39.9966 | 15.5111 | 1.0687 | 16.7339 | 4.6268 | 0.61553 | 8.9516 | 0.0021786 | 0.0018786 | 0.0003 | 0 | 0 | 0 | 0.35768 | 1.1003 | 1.0083 | 48.9485 | 0.054978 | 49.0034 | 84.2457 | 5.782 | 90.0276
2007 | Primary School | 1A | 73958.8285 | 0 | 0.22337 | 30.2063 | 15.5111 | 1.0687 | 16.7339 | 4.6268 | 0.61553 | 8.4114 | 0.0026912 | 0.0018786 | 0.00081262 | 0 | 0 | 2.0412 | 0.35806 | 1.1572 | 0.99973 | 40.6598 | 0.22337 | 40.8832 | 75.949 | 6.0074 | 81.9563
2007 | Primary School | 1B | 73958.8285 | 0 | 0.70485 | 33.1654 | 15.5111 | 1.0674 | 16.7339 | 4.6268 | 0.61553 | 7.8526 | 0.0048699 | 0.0018786 | 0.0029912 | 0 | 0 | 0 | 0.35794 | 1.1957 | 1.0008 | 41.021 | 0.70485 | 41.7258 | 76.3095 | 6.5273 | 82.8368
2007 | Primary School | 2A | 73958.8285 | 0 | 1.3651 | 25.1674 | 15.5111 | 1.067 | 16.7339 | 4.6268 | 0.61553 | 7.6925 | 0.0075611 | 0.0018786 | 0.0056825 | 0 | 0 | 1.8429 | 0.35819 | 1.2698 | 0.99743 | 34.7084 | 1.3651 | 36.0735 | 69.9935 | 7.2616 | 77.2551
2007 | Primary School | 2B | 73958.8285 | 0 | 1.0188 | 15.9993 | 15.5111 | 1.0678 | 16.7339 | 4.6268 | 0.61553 | 6.464 | 0.0069204 | 0.0018786 | 0.0050417 | 0 | 0 | 1.172 | 0.35832 | 1.2855 | 0.98038 | 23.6404 | 1.0188 | 24.6592 | 58.9093 | 6.9311 | 65.8404
2007 | Primary School | 3A | 73958.8285 | 0 | 6.0344 | 14.1854 | 15.5111 | 1.0677 | 16.7339 | 4.6268 | 0.61553 | 6.8879 | 0.025759 | 0.0018786 | 0.02388 | 0 | 0 | 1.6058 | 0.35845 | 1.4405 | 0.98513 | 22.703 | 6.0344 | 28.7375 | 57.9767 | 12.1016 | 70.0783
2007 | Primary School | 3B | 73958.8285 | 0 | 2.3425 | 11.1624 | 15.5111 | 1.0675 | 16.7339 | 4.6268 | 0.61553 | 6.1409 | 0.016532 | 0.0018786 | 0.014653 | 0 | 0 | 1.1649 | 0.35858 | 1.3978 | 0.97462 | 18.4829 | 2.3425 | 20.8254 | 53.746 | 8.3671 | 62.1131
2007 | Primary School | 3C | 73958.8285 | 0 | 1.9209 | 10.2044 | 15.5111 | 1.0674 | 16.7339 | 4.6268 | 0.61553 | 6.8813 | 0.0098679 | 0.0018786 | 0.0079893 | 0 | 0 | 0 | 0.35845 | 1.4282 | 0.98653 | 17.0937 | 1.9209 | 19.0146 | 52.3686 | 7.9758 | 60.3445
2007 | Primary School | 4A | 73958.8285 | 0 | 13.1479 | 9.8566 | 15.5111 | 1.066 | 16.7339 | 4.6268 | 0.61553 | 7.0029 | 0.052543 | 0.0018786 | 0.050665 | 0 | 0 | 1.5603 | 0.3587 | 1.5664 | 0.98102 | 18.4705 | 13.1479 | 31.6184 | 53.7386 | 19.3411 | 73.0797
2007 | Primary School | 4B | 73958.8285 | 0 | 4.4713 | 8.3381 | 15.5111 | 1.0668 | 16.7339 | 4.6268 | 0.61553 | 6.2361 | 0.035371 | 0.0018786 | 0.033492 | 0 | 0 | 1.1567 | 0.3587 | 1.528 | 0.9709 | 15.7645 | 4.4713 | 20.2358 | 51.0234 | 10.6261 | 61.6495
2007 | Primary School | 4C | 73958.8285 | 0 | 10.0798 | 4.0494 | 15.5111 | 1.0647 | 16.7339 | 4.6268 | 0.61553 | 6.3725 | 0.044342 | 0.0018786 | 0.042463 | 0 | 0 | 1.1631 | 0.35883 | 1.5853 | 0.97564 | 11.6275 | 10.0798 | 21.7073 | 46.8891 | 16.2919 | 63.181
2007 | Primary School | 5A | 73958.8285 | 0 | 23.9039 | 5.9215 | 15.5111 | 1.0662 | 16.7339 | 4.6268 | 0.61553 | 6.9482 | 0.094578 | 0.0018786 | 0.0927 | 0 | 0 | 0.94937 | 0.35883 | 1.6701 | 0.97641 | 13.9117 | 23.9039 | 37.8157 | 49.1759 | 30.2007 | 79.3766
2007 | Primary School | 5B | 73958.8285 | 0 | 10.5164 | 6.4473 | 15.5111 | 1.0664 | 16.7339 | 4.6268 | 0.61553 | 6.135 | 0.06946 | 0.0018786 | 0.067581 | 0 | 0 | 1.1685 | 0.3587 | 1.6369 | 0.97257 | 13.8185 | 10.5164 | 24.3348 | 49.0782 | 16.7801 | 65.8583
2007 | Primary School | 5C | 73958.8285 | 0 | 11.1035 | 2.6542 | 15.5111 | 1.0647 | 16.7339 | 4.6268 | 0.61553 | 6.0907 | 0.045751 | 0.0018786 | 0.043873 | 0 | 0 | 1.1108 | 0.35896 | 1.6406 | 0.97385 | 9.8996 | 11.1035 | 21.0031 | 45.1595 | 17.3709 | 62.5304
2007 | Primary School | 6A | 73958.8285 | 0 | 30.355 | 6.2652 | 15.5111 | 1.0659 | 16.7339 | 4.6268 | 0.61553 | 7.3023 | 0.14687 | 0.0018786 | 0.14499 | 0 | 0 | 1.1708 | 0.35909 | 1.7548 | 0.97346 | 14.8833 | 30.355 | 45.2383 | 50.1441 | 36.7366 | 86.8807
2007 | Primary School | 6B | 73958.8285 | 0 | 20.14 | 4.3951 | 15.5111 | 1.0651 | 16.7339 | 4.6268 | 0.61553 | 6.1451 | 0.11329 | 0.0018786 | 0.11141 | 0 | 0 | 1.1685 | 0.35896 | 1.7301 | 0.96936 | 11.8201 | 20.14 | 31.9602 | 47.076 | 26.4968 | 73.5727
2007 | Primary School | 7 | 73958.8285 | 0 | 36.0917 | 5.1303 | 15.5111 | 1.0643 | 16.7339 | 4.6268 | 0.61553 | 7.2653 | 0.17096 | 0.0018786 | 0.16908 | 0 | 0 | 1.1721 | 0.35922 | 1.8458 | 0.97116 | 13.7368 | 36.0917 | 49.8285 | 48.9939 | 42.5643 | 91.5582
2007 | Primary School | 8 | 73958.8285 | 0 | 59.8081 | 2.6597 | 15.5111 | 1.0586 | 16.7339 | 4.6268 | 0.61553 | 7.2319 | 0.26413 | 0.0018786 | 0.26225 | 0 | 0 | 1.1702 | 0.3596 | 1.9587 | 0.96334 | 11.324 | 59.8081 | 71.1322 | 46.5678 | 66.3936 | 112.9614
2010 | Primary School | 0A | 73958.8285 | 0 | 0.1502 | 34.2122 | 9.8798 | 0.56913 | 16.5819 | 4.6268 | 0.34743 | 6.4288 | 0.0024349 | 0.0018786 | 0.00055631 | 0 | 0 | 2.5262 | 0.33102 | 1.0628 | 1.0077 | 43.1677 | 0.1502 | 43.3179 | 71.8867 | 5.8396 | 77.7263
2010 | Primary School | 0B | 73958.8285 | 0 | 0.14533 | 27.427 | 9.9267 | 0.56901 | 16.5819 | 4.6268 | 0.34743 | 6.556 | 0.0024349 | 0.0018786 | 0.00055631 | 0 | 0 | 1.6827 | 0.33102 | 1.0889 | 1.002 | 35.6663 | 0.14533 | 35.8116 | 64.4263 | 5.8609 | 70.2872
2010 | Primary School | 1A | 73958.8285 | 0 | 0.35486 | 23.974 | 10.0058 | 0.56913 | 16.5819 | 4.6268 | 0.34756 | 8.3226 | 0.003332 | 0.0018786 | 0.0014534 | 0 | 0 | 2.3074 | 0.33102 | 1.1458 | 1.001 | 34.6055 | 0.35486 | 34.9604 | 63.4439 | 6.1275 | 69.5713
2010 | Primary School | 1B | 73958.8285 | 0 | 0.72061 | 22.3055 | 9.9953 | 0.56824 | 16.5819 | 4.6268 | 0.34743 | 5.625 | 0.0047417 | 0.0018786 | 0.0028631 | 0 | 0 | 1.5731 | 0.33102 | 1.1847 | 0.99768 | 29.5064 | 0.72061 | 30.227 | 58.3299 | 6.532 | 64.8619
2010 | Primary School | 2A | 73958.8285 | 0 | 1.4506 | 17.1015 | 10.018 | 0.56798 | 16.5819 | 4.6268 | 0.34756 | 7.3475 | 0.0088427 | 0.0018786 | 0.006964 | 0 | 0 | 1.1739 | 0.33102 | 1.2581 | 0.99897 | 25.6298 | 1.4506 | 27.0804 | 54.4771 | 7.3354 | 61.8126
2010 | Primary School | 2B | 73958.8285 | 0 | 0.83608 | 12.5069 | 10.081 | 0.56849 | 16.5819 | 4.6268 | 0.34756 | 6.1949 | 0.0064077 | 0.0018786 | 0.0045291 | 0 | 0 | 0.92489 | 0.33115 | 1.275 | 0.98243 | 19.6312 | 0.83608 | 20.4672 | 48.5256 | 6.7379 | 55.2635
2010 | Primary School | 3A | 73958.8285 | 0 | 4.6402 | 9.7938 | 10.0882 | 0.56837 | 16.5819 | 4.6268 | 0.34756 | 6.0225 | 0.024862 | 0.0018786 | 0.022983 | 0 | 0 | 0.92182 | 0.33115 | 1.4302 | 0.99153 | 16.7611 | 4.6402 | 21.4014 | 45.6718 | 10.6972 | 56.369
2010 | Primary School | 3B | 73958.8285 | 0 | 1.7119 | 8.766 | 10.0713 | 0.56837 | 16.5819 | 4.6268 | 0.34756 | 6.1281 | 0.014353 | 0.0018786 | 0.012475 | 0 | 0 | 0.93489 | 0.33115 | 1.3874 | 0.98166 | 15.8415 | 1.7119 | 17.5534 | 44.7253 | 7.7261 | 52.4514
2010 | Primary School | 3C | 73958.8285 | 0 | 1.0606 | 6.1826 | 10.0569 | 0.56926 | 16.5819 | 4.6268 | 0.34756 | 5.3875 | 0.0075611 | 0.0018786 | 0.0056825 | 0 | 0 | 0.62642 | 0.33115 | 1.4201 | 0.99115 | 12.2022 | 1.0606 | 13.2628 | 41.0819 | 7.1075 | 48.1894
2010 | Primary School | 4A | 73958.8285 | 0 | 6.0386 | 6.8585 | 9.9841 | 0.56952 | 16.5819 | 4.6268 | 0.34756 | 5.962 | 0.033833 | 0.0018786 | 0.031954 | 0 | 0 | 1.0328 | 0.33115 | 1.5559 | 0.99064 | 13.8852 | 6.0386 | 19.9239 | 42.6922 | 12.2213 | 54.9135
2010 | Primary School | 4B | 73958.8285 | 0 | 2.7071 | 6.5228 | 9.9552 | 0.56811 | 16.5819 | 4.6268 | 0.34743 | 6.2668 | 0.024221 | 0.0018786 | 0.022343 | 0 | 0 | 0.95475 | 0.33115 | 1.5175 | 0.98051 | 13.7667 | 2.7071 | 16.4738 | 42.533 | 8.8514 | 51.3844
2010 | Primary School | 4C | 73958.8285 | 0 | 5.6947 | 2.5831 | 10.0673 | 0.56939 | 16.5819 | 4.6268 | 0.34756 | 5.5641 | 0.033192 | 0.0018786 | 0.031313 | 0 | 0 | 0.77918 | 0.33115 | 1.5741 | 0.98859 | 8.9577 | 5.6947 | 14.6524 | 37.8455 | 11.8957 | 49.7412
2010 | Primary School | 5A | 73958.8285 | 0 | 10.3539 | 4.178 | 9.9886 | 0.56849 | 16.5819 | 4.6268 | 0.34756 | 5.7398 | 0.051262 | 0.0018786 | 0.049383 | 0 | 0 | 0.94783 | 0.33115 | 1.6593 | 0.98961 | 10.915 | 10.3539 | 21.2689 | 39.7244 | 16.64 | 56.3644
2010 | Primary School | 5B | 73958.8285 | 0 | 6.8054 | 4.7575 | 9.9843 | 0.56913 | 16.5819 | 4.6268 | 0.34756 | 6.3171 | 0.047545 | 0.0018786 | 0.045667 | 0 | 0 | 1.0565 | 0.33115 | 1.626 | 0.98243 | 12.1768 | 6.8054 | 18.9822 | 40.975 | 13.0582 | 54.0332
2010 | Primary School | 5C | 73958.8285 | 0 | 7.5366 | 1.4055 | 10.0486 | 0.56901 | 16.5819 | 4.6268 | 0.34756 | 5.2401 | 0.043957 | 0.0018786 | 0.042078 | 0 | 0 | 0.74189 | 0.33115 | 1.632 | 0.98897 | 7.4296 | 7.5366 | 14.9662 | 36.2987 | 13.7955 | 50.0941
2010 | Primary School | 6A | 73958.8285 | 0 | 18.6164 | 4.6548 | 10.0027 | 0.56888 | 16.5819 | 4.6268 | 0.34756 | 6.3824 | 0.083301 | 0.0018786 | 0.081422 | 0 | 0 | 1.1137 | 0.33128 | 1.7443 | 0.9882 | 12.2323 | 18.6164 | 30.8487 | 41.0544 | 24.9875 | 66.0418
2010 | Primary School | 6B | 73958.8285 | 0 | 13.9323 | 3.2007 | 10.0173 | 0.56824 | 16.5819 | 4.6268 | 0.34756 | 6.4502 | 0.075611 | 0.0018786 | 0.073733 | 0 | 0 | 0.9741 | 0.33115 | 1.7193 | 0.98218 | 10.6987 | 13.9323 | 24.631 | 39.5288 | 20.2784 | 59.8072
2010 | Primary School | 7 | 73958.8285 | 0 | 23.6818 | 3.7174 | 9.9784 | 0.56913 | 16.5819 | 4.6268 | 0.34756 | 6.5878 | 0.10739 | 0.0018786 | 0.10551 | 0 | 0 | 1.0456 | 0.33128 | 1.8357 | 0.98602 | 11.4563 | 23.6818 | 35.1381 | 40.2525 | 30.1443 | 70.3968
2010 | Primary School | 8 | 73958.8285 | 0 | 44.8011 | 1.5686 | 10.2845 | 0.57272 | 16.5819 | 4.6268 | 0.34768 | 7.2527 | 0.18531 | 0.0018786 | 0.18343 | 0 | 0 | 1.1716 | 0.33154 | 1.9495 | 0.97846 | 10.1763 | 44.8011 | 54.9774 | 39.2751 | 51.3773 | 90.6524
2013 | Primary School | 0A | 73958.8285 | 0 | 0.060617 | 28.2593 | 8.568 | 0.56913 | 14.6618 | 4.6268 | 0.30988 | 5.8372 | 0.0020505 | 0.0018786 | 0.00017184 | 0 | 0 | 1.9401 | 0.33102 | 1.0621 | 0.83057 | 36.0368 | 0.060617 | 36.0974 | 61.3089 | 5.7497 | 67.0586
2013 | Primary School | 0B | 73958.8285 | 0 | 0.095603 | 25.0049 | 8.69 | 0.56901 | 14.6618 | 4.6268 | 0.31001 | 6.9583 | 0.0023068 | 0.0018786 | 0.00042815 | 0 | 0 | 1.6487 | 0.33102 | 1.0887 | 0.82493 | 33.6123 | 0.095603 | 33.7079 | 59.001 | 5.811 | 64.8121
2013 | Primary School | 1A | 73958.8285 | 0 | 0.003332 | 17.9819 | 8.8486 | 0.56913 | 14.6618 | 4.6268 | 0.31001 | 5.689 | 0.0019223 | 0.0018786 | 4.3688e-05 | 0 | 0 | 1.571 | 0.33102 | 1.146 | 0.82186 | 25.242 | 0.003332 | 25.2454 | 50.7863 | 5.7761 | 56.5624
2013 | Primary School | 1B | 73958.8285 | 0 | 0.48327 | 20.4085 | 8.8332 | 0.56824 | 14.6618 | 4.6268 | 0.31001 | 5.6204 | 0.0037165 | 0.0018786 | 0.0018379 | 0 | 0 | 1.5007 | 0.33102 | 1.1841 | 0.82032 | 27.5314 | 0.48327 | 28.0147 | 53.058 | 6.2942 | 59.3522
2013 | Primary School | 2A | 73958.8285 | 0 | 0.41407 | 13.7687 | 8.8746 | 0.56798 | 14.6618 | 4.6268 | 0.31001 | 5.2013 | 0.0044854 | 0.0018786 | 0.0026068 | 0 | 0 | 0.919 | 0.33102 | 1.2589 | 0.82057 | 19.8916 | 0.41407 | 20.3056 | 45.4597 | 6.2997 | 51.7594
2013 | Primary School | 2B | 73958.8285 | 0 | 0.42855 | 11.5879 | 8.9807 | 0.56849 | 14.6618 | 4.6268 | 0.31013 | 5.6953 | 0.0047417 | 0.0018786 | 0.0028631 | 0 | 0 | 0.72946 | 0.33115 | 1.2746 | 0.80596 | 18.0155 | 0.42855 | 18.4441 | 43.6755 | 6.3299 | 50.0054
2013 | Primary School | 3A | 73958.8285 | 0 | 2.8682 | 7.764 | 8.9849 | 0.56837 | 14.6618 | 4.6268 | 0.31013 | 4.5178 | 0.016916 | 0.0018786 | 0.015038 | 0 | 0 | 0.87055 | 0.33115 | 1.4324 | 0.81365 | 13.1674 | 2.8682 | 16.0357 | 38.8392 | 8.9274 | 47.7666
2013 | Primary School | 3B | 73958.8285 | 0 | 1.4407 | 8.2996 | 8.9451 | 0.56837 | 14.6618 | 4.6268 | 0.31001 | 5.2443 | 0.009099 | 0.0018786 | 0.0072204 | 0 | 0 | 0 | 0.33115 | 1.3869 | 0.8052 | 13.5511 | 1.4407 | 14.9918 | 39.1746 | 7.4544 | 46.629
2013 | Primary School | 3C | 73958.8285 | 0 | 0.61373 | 5.3629 | 8.9235 | 0.56926 | 14.6618 | 4.6268 | 0.31001 | 4.1265 | 0.0055107 | 0.0018786 | 0.003632 | 0 | 0 | 0 | 0.33115 | 1.4189 | 0.81365 | 9.493 | 0.61373 | 10.1067 | 35.1043 | 6.6593 | 41.7636
2013 | Primary School | 4A | 73958.8285 | 0 | 3.467 | 5.449 | 8.7246 | 0.56952 | 14.6618 | 4.6268 | 0.31001 | 4.4744 | 0.022683 | 0.0018786 | 0.020805 | 0 | 0 | 0.96411 | 0.33115 | 1.5562 | 0.8125 | 10.9083 | 3.467 | 14.3753 | 36.3197 | 9.6499 | 45.9696
2013 | Primary School | 4B | 73958.8285 | 0 | 2.6222 | 5.858 | 8.6442 | 0.56811 | 14.6618 | 4.6268 | 0.31001 | 5.3831 | 0.014994 | 0.0018786 | 0.013115 | 0 | 0 | 0 | 0.33115 | 1.5156 | 0.80353 | 11.2542 | 2.6222 | 13.8764 | 36.5747 | 8.7645 | 45.3392
2013 | Primary School | 4C | 73958.8285 | 0 | 7.224 | 2.2492 | 8.9059 | 0.56939 | 14.6618 | 4.6268 | 0.31001 | 4.2928 | 0.04101 | 0.0018786 | 0.039131 | 0 | 0 | 0 | 0.33115 | 1.5748 | 0.81083 | 6.5812 | 7.224 | 13.8051 | 32.1721 | 13.4255 | 45.5976
2013 | Primary School | 5A | 73958.8285 | 0 | 6.9255 | 3.4294 | 8.7532 | 0.56849 | 14.6618 | 4.6268 | 0.31001 | 4.3414 | 0.036524 | 0.0018786 | 0.034645 | 0 | 0 | 0.89465 | 0.33115 | 1.6597 | 0.81173 | 8.7001 | 6.9255 | 15.6256 | 34.1384 | 13.212 | 47.3503
2013 | Primary School | 5B | 73958.8285 | 0 | 6.6171 | 4.2632 | 8.6986 | 0.56913 | 14.6618 | 4.6268 | 0.31001 | 5.3367 | 0.033577 | 0.0018786 | 0.031698 | 0 | 0 | 0 | 0.33115 | 1.6237 | 0.80481 | 9.6316 | 6.6171 | 16.2488 | 35.0092 | 12.8675 | 47.8767
2013 | Primary School | 5C | 73958.8285 | 0 | 4.4681 | 1.3433 | 8.8506 | 0.56901 | 14.6618 | 4.6268 | 0.31001 | 4.1476 | 0.033192 | 0.0018786 | 0.031313 | 0 | 0 | 0.6805 | 0.33115 | 1.63 | 0.81109 | 6.2027 | 4.4681 | 10.6708 | 31.7384 | 10.7248 | 42.4632
2013 | Primary School | 6A | 73958.8285 | 0 | 13.4107 | 3.6261 | 8.7658 | 0.56888 | 14.6618 | 4.6268 | 0.31001 | 4.8125 | 0.060873 | 0.0018786 | 0.058995 | 0 | 0 | 0.95847 | 0.33128 | 1.7448 | 0.8116 | 9.4561 | 13.4107 | 22.8668 | 34.9072 | 19.7823 | 54.6895
2013 | Primary School | 6B | 73958.8285 | 0 | 9.4386 | 2.6565 | 8.7769 | 0.56824 | 14.6618 | 4.6268 | 0.31001 | 5.0334 | 0.051134 | 0.0018786 | 0.049255 | 0 | 0 | 0.88427 | 0.33115 | 1.7173 | 0.80532 | 8.6234 | 9.4386 | 18.062 | 34.0788 | 15.7826 | 49.8614
2013 | Primary School | 7 | 73958.8285 | 0 | 16.7216 | 2.9638 | 8.7089 | 0.56913 | 14.6618 | 4.6268 | 0.31001 | 4.9275 | 0.07497 | 0.0018786 | 0.073092 | 0 | 0 | 0.9527 | 0.33128 | 1.8347 | 0.81045 | 8.9172 | 16.7216 | 25.6388 | 34.3106 | 23.1831 | 57.4937
2013 | Primary School | 8 | 73958.8285 | 0 | 31.8341 | 1.3513 | 9.1693 | 0.57272 | 14.6618 | 4.6268 | 0.31026 | 5.7177 | 0.13572 | 0.0018786 | 0.13384 | 0 | 0 | 1.0638 | 0.33141 | 1.9474 | 0.80571 | 8.2667 | 31.8341 | 40.1008 | 34.1199 | 38.4083 | 72.5283
2016 | Primary School | 0A | 73958.8285 | 0 | 0.15955 | 23.923 | 4.4934 | 0.32603 | 14.6618 | 4.6268 | 0.22222 | 5.3135 | 0.0024349 | 0.0018786 | 0.00055631 | 0 | 0 | 1.8053 | 0.33102 | 1.0559 | 0.83044 | 31.0424 | 0.15955 | 31.202 | 51.9092 | 5.8422 | 57.7514
2016 | Primary School | 0B | 73958.8285 | 0 | 0.16775 | 22.0916 | 4.4884 | 0.32782 | 14.6618 | 4.6268 | 0.22222 | 6.4973 | 0.0025631 | 0.0018786 | 0.00068446 | 0 | 0 | 1.4827 | 0.33102 | 1.0824 | 0.8248 | 30.0723 | 0.16775 | 30.2401 | 50.9302 | 5.8769 | 56.8071
2016 | Primary School | 1A | 73958.8285 | 0 | 0.0048699 | 15.6514 | 4.5513 | 0.32859 | 14.6618 | 4.6268 | 0.22222 | 5.1663 | 0.0019223 | 0.0018786 | 4.3688e-05 | 0 | 0 | 1.4014 | 0.33102 | 1.1399 | 0.82173 | 22.2191 | 0.0048699 | 22.224 | 43.1376 | 5.7716 | 48.9092
2016 | Primary School | 1B | 73958.8285 | 0 | 0.91836 | 18.4749 | 4.5009 | 0.32756 | 14.6618 | 4.6268 | 0.22222 | 5.4925 | 0.0056388 | 0.0018786 | 0.0037602 | 0 | 0 | 1.4326 | 0.33102 | 1.1784 | 0.82045 | 25.4038 | 0.91836 | 26.3221 | 46.2697 | 6.7236 | 52.9934
2016 | Primary School | 2A | 73958.8285 | 0 | 0.55952 | 12.8098 | 4.5212 | 0.32795 | 14.6618 | 4.6268 | 0.22222 | 4.8674 | 0.0052543 | 0.0018786 | 0.0033757 | 0 | 0 | 1.1565 | 0.33102 | 1.2542 | 0.82057 | 18.8371 | 0.55952 | 19.3966 | 39.7239 | 6.4405 | 46.1644
2016 | Primary School | 2B | 73958.8285 | 0 | 0.68499 | 10.6475 | 4.6042 | 0.32808 | 14.6618 | 4.6268 | 0.22222 | 5.2814 | 0.0053825 | 0.0018786 | 0.0035039 | 0 | 0 | 0.80776 | 0.33115 | 1.269 | 0.80584 | 16.7401 | 0.68499 | 17.4251 | 37.6952 | 6.5807 | 44.2759
2016 | Primary School | 3A | 73958.8285 | 0 | 3.6442 | 7.3357 | 4.5737 | 0.32897 | 14.6618 | 4.6268 | 0.22222 | 4.2208 | 0.019864 | 0.0018786 | 0.017985 | 0 | 0 | 1.0427 | 0.33115 | 1.4279 | 0.81417 | 12.6171 | 3.6442 | 16.2613 | 33.551 | 9.6989 | 43.2499
2016 | Primary School | 3B | 73958.8285 | 0 | 1.9567 | 7.6366 | 4.6243 | 0.32692 | 14.6618 | 4.6268 | 0.22222 | 4.863 | 0.011662 | 0.0018786 | 0.0097834 | 0 | 0 | 0 | 0.33115 | 1.382 | 0.8052 | 12.5094 | 1.9567 | 14.466 | 33.483 | 7.9655 | 41.4484
2016 | Primary School | 3C | 73958.8285 | 0 | 0.914 | 4.8908 | 4.6225 | 0.32718 | 14.6618 | 4.6268 | 0.22222 | 3.8857 | 0.0069204 | 0.0018786 | 0.0050417 | 0 | 0 | 0 | 0.33115 | 1.4151 | 0.81365 | 8.7815 | 0.914 | 9.6955 | 29.762 | 6.9559 | 36.7179
2016 | Primary School | 4A | 73958.8285 | 0 | 4.4841 | 4.9775 | 4.5463 | 0.32872 | 14.6618 | 4.6268 | 0.22222 | 4.1801 | 0.031782 | 0.0018786 | 0.029904 | 0 | 0 | 0.95104 | 0.33115 | 1.5526 | 0.8134 | 10.1386 | 4.4841 | 14.6228 | 31.0441 | 10.6635 | 41.7076
2016 | Primary School | 4B | 73958.8285 | 0 | 3.4465 | 5.3001 | 4.5028 | 0.32718 | 14.6618 | 4.6268 | 0.22222 | 4.919 | 0.019223 | 0.0018786 | 0.017345 | 0 | 0 | 0 | 0.33115 | 1.5113 | 0.80379 | 10.2364 | 3.4465 | 13.6829 | 31.0873 | 9.5846 | 40.6718
2016 | Primary School | 4C | 73958.8285 | 0 | 8.094 | 1.9843 | 4.6255 | 0.33025 | 14.6618 | 4.6268 | 0.22222 | 3.9991 | 0.04447 | 0.0018786 | 0.042591 | 0 | 0 | 0 | 0.33115 | 1.5725 | 0.81173 | 6.026 | 8.094 | 14.12 | 27.0104 | 14.2932 | 41.3036
2016 | Primary School | 5A | 73958.8285 | 0 | 8.3855 | 3.1028 | 4.5026 | 0.32872 | 14.6618 | 4.6268 | 0.22222 | 4.2295 | 0.04998 | 0.0018786 | 0.048102 | 0 | 0 | 0.84838 | 0.33115 | 1.6572 | 0.81263 | 8.2287 | 8.3855 | 16.6143 | 29.0898 | 14.6695 | 43.7593
2016 | Primary School | 5B | 73958.8285 | 0 | 8.0686 | 3.822 | 4.5137 | 0.32833 | 14.6618 | 4.6268 | 0.22222 | 4.97 | 0.041138 | 0.0018786 | 0.039259 | 0 | 0 | 0 | 0.33115 | 1.6199 | 0.80558 | 8.8312 | 8.0686 | 16.8998 | 29.6959 | 14.3153 | 44.0111
2016 | Primary School | 5C | 73958.8285 | 0 | 5.7543 | 1.2271 | 4.5672 | 0.33025 | 14.6618 | 4.6268 | 0.22222 | 3.9106 | 0.038062 | 0.0018786 | 0.036183 | 0 | 0 | 0.60284 | 0.33115 | 1.6285 | 0.81212 | 5.7767 | 5.7543 | 11.531 | 26.7032 | 12.0095 | 38.7127
2016 | Primary School | 6A | 73958.8285 | 0 | 14.801 | 3.3829 | 4.501 | 0.3291 | 14.6618 | 4.6268 | 0.22222 | 4.6131 | 0.075739 | 0.0018786 | 0.073861 | 0 | 0 | 1.0064 | 0.33128 | 1.7412 | 0.81148 | 9.0762 | 14.801 | 23.8772 | 29.9349 | 21.169 | 51.1039
2016 | Primary School | 6B | 73958.8285 | 0 | 9.2942 | 2.3829 | 4.4763 | 0.32961 | 14.6618 | 4.6268 | 0.22222 | 4.7621 | 0.0528 | 0.0018786 | 0.050921 | 0 | 0 | 0.88965 | 0.33115 | 1.7136 | 0.80584 | 8.0856 | 9.2942 | 17.3797 | 28.9146 | 15.6345 | 44.5491
2016 | Primary School | 7 | 73958.8285 | 0 | 18.5567 | 2.7248 | 4.4599 | 0.33038 | 14.6618 | 4.6268 | 0.22222 | 4.7557 | 0.015891 | 0.0018786 | 0.014013 | 0 | 0 | 1.0197 | 0.33128 | 1.8317 | 0.81019 | 8.5143 | 18.5567 | 27.0709 | 29.332 | 25.0153 | 54.3473
2016 | Primary School | 8 | 73958.8285 | 0 | 32.9516 | 1.2809 | 4.7761 | 0.34115 | 14.6618 | 4.6268 | 0.22235 | 5.4722 | 0.040112 | 0.0018786 | 0.038234 | 0 | 0 | 1.0554 | 0.33141 | 1.9441 | 0.8052 | 7.8467 | 32.9516 | 40.7983 | 28.9864 | 39.5225 | 68.5089
2019 | Primary School | 0A | 73958.8285 | 0 | 0.073689 | 22.3521 | 3.6254 | 0.32603 | 14.4125 | 4.6268 | 0.21876 | 5.293 | 0.0021786 | 0.0018786 | 0.0003 | 0 | 0 | 1.3905 | 0.33102 | 1.0552 | 0.58567 | 29.0359 | 0.073689 | 29.1096 | 48.5373 | 5.7558 | 54.2931
2019 | Primary School | 0B | 73958.8285 | 0 | 0.02781 | 19.8398 | 3.6061 | 0.32782 | 14.4125 | 4.6268 | 0.21876 | 5.8391 | 0.0020505 | 0.0018786 | 0.00017184 | 0 | 0 | 1.2776 | 0.33102 | 1.081 | 0.58285 | 26.9566 | 0.02781 | 26.9844 | 46.4376 | 5.7356 | 52.1732
2019 | Primary School | 1A | 73958.8285 | 0 | 0.0019223 | 14.2167 | 3.6982 | 0.32859 | 14.4125 | 4.6268 | 0.21876 | 4.7817 | 0.0019223 | 0.0018786 | 4.3688e-05 | 0 | 0 | 1.3668 | 0.33102 | 1.1381 | 0.58131 | 20.3652 | 0.0019223 | 20.3672 | 39.9379 | 5.7668 | 45.7047
2019 | Primary School | 1B | 73958.8285 | 0 | 0.60527 | 16.585 | 3.6597 | 0.32756 | 14.4125 | 4.6268 | 0.21876 | 5.2097 | 0.0043573 | 0.0018786 | 0.0024786 | 0 | 0 | 1.1826 | 0.33102 | 1.177 | 0.58067 | 22.9798 | 0.60527 | 23.5851 | 42.5121 | 6.4091 | 48.9213
2019 | Primary School | 2A | 73958.8285 | 0 | 0.4115 | 11.8327 | 3.6382 | 0.32795 | 14.4125 | 4.6268 | 0.21876 | 4.5353 | 0.0044854 | 0.0018786 | 0.0026068 | 0 | 0 | 1.1476 | 0.33102 | 1.251 | 0.58041 | 17.5181 | 0.4115 | 17.9297 | 37.0291 | 6.2893 | 43.3185
2019 | Primary School | 2B | 73958.8285 | 0 | 0.3696 | 9.3787 | 3.6993 | 0.32808 | 14.4125 | 4.6268 | 0.21889 | 4.4365 | 0.0042291 | 0.0018786 | 0.0023505 | 0 | 0 | 0.73497 | 0.33115 | 1.2683 | 0.57298 | 14.5525 | 0.3696 | 14.9221 | 34.1173 | 6.2647 | 40.3821
2019 | Primary School | 3A | 73958.8285 | 0 | 2.8835 | 6.7049 | 3.6775 | 0.32897 | 14.4125 | 4.6268 | 0.21889 | 3.7422 | 0.018711 | 0.0018786 | 0.016832 | 0 | 0 | 1.1394 | 0.33115 | 1.4241 | 0.57695 | 11.6034 | 2.8835 | 14.4869 | 31.1513 | 8.9343 | 40.0856
2019 | Primary School | 3B | 73958.8285 | 0 | 1.7847 | 6.8834 | 3.7257 | 0.32692 | 14.4125 | 4.6268 | 0.21889 | 4.0416 | 0.011021 | 0.0018786 | 0.0091427 | 0 | 0 | 0 | 0.33115 | 1.3811 | 0.57272 | 10.9342 | 1.7847 | 12.7189 | 30.5241 | 7.7924 | 38.3166
2019 | Primary School | 3C | 73958.8285 | 0 | 0.60617 | 4.5792 | 3.7421 | 0.32718 | 14.4125 | 4.6268 | 0.21889 | 3.3942 | 0.0051262 | 0.0018786 | 0.0032476 | 0 | 0 | 0 | 0.33115 | 1.411 | 0.57631 | 7.9766 | 0.60617 | 8.5828 | 27.5868 | 6.6438 | 34.2306
2019 | Primary School | 4A | 73958.8285 | 0 | 3.9279 | 4.6734 | 3.7016 | 0.32872 | 14.4125 | 4.6268 | 0.21889 | 3.6727 | 0.032423 | 0.0018786 | 0.030545 | 0 | 0 | 0.924 | 0.33115 | 1.5491 | 0.57682 | 9.3006 | 3.9279 | 13.2286 | 28.8722 | 10.1038 | 38.9761
2019 | Primary School | 4B | 73958.8285 | 0 | 3.3318 | 4.7793 | 3.6537 | 0.32718 | 14.4125 | 4.6268 | 0.21876 | 3.9956 | 0.019223 | 0.0018786 | 0.017345 | 0 | 0 | 0 | 0.33115 | 1.5104 | 0.57221 | 8.7922 | 3.3318 | 12.124 | 28.3096 | 9.4688 | 37.7785
2019 | Primary School | 4C | 73958.8285 | 0 | 6.5304 | 1.906 | 3.7534 | 0.33025 | 14.4125 | 4.6268 | 0.21889 | 3.6774 | 0.03678 | 0.0018786 | 0.034902 | 0 | 0 | 0 | 0.33115 | 1.5678 | 0.57606 | 5.6183 | 6.5304 | 12.1487 | 25.2425 | 12.725 | 37.9675
2019 | Primary School | 5A | 73958.8285 | 0 | 7.48 | 2.9274 | 3.6591 | 0.32872 | 14.4125 | 4.6268 | 0.21876 | 3.6336 | 0.050493 | 0.0018786 | 0.048614 | 0 | 0 | 0.87837 | 0.33115 | 1.6527 | 0.57593 | 7.488 | 7.48 | 14.968 | 27.0162 | 13.7596 | 40.7757
2019 | Primary School | 5B | 73958.8285 | 0 | 7.74 | 3.3186 | 3.6752 | 0.32833 | 14.4125 | 4.6268 | 0.21889 | 3.8926 | 0.041138 | 0.0018786 | 0.039259 | 0 | 0 | 0 | 0.33115 | 1.6189 | 0.57298 | 7.2504 | 7.74 | 14.9904 | 26.7914 | 13.9855 | 40.7769
2019 | Primary School | 5C | 73958.8285 | 0 | 4.1978 | 1.1726 | 3.7164 | 0.33025 | 14.4125 | 4.6268 | 0.21889 | 3.58 | 0.033064 | 0.0018786 | 0.031185 | 0 | 0 | 0.90388 | 0.33115 | 1.6231 | 0.57631 | 5.6877 | 4.1978 | 9.8855 | 25.2752 | 10.4477 | 35.7229
2019 | Primary School | 6A | 73958.8285 | 0 | 13.3831 | 3.1195 | 3.6802 | 0.3291 | 14.4125 | 4.6268 | 0.21889 | 3.871 | 0.075611 | 0.0018786 | 0.073733 | 0 | 0 | 0.96795 | 0.33128 | 1.7383 | 0.57426 | 8.0323 | 13.3831 | 21.4153 | 27.5806 | 19.7483 | 47.3288
2019 | Primary School | 6B | 73958.8285 | 0 | 9.0695 | 2.0655 | 3.6564 | 0.32961 | 14.4125 | 4.6268 | 0.21889 | 3.8159 | 0.053697 | 0.0018786 | 0.051818 | 0 | 0 | 0.87376 | 0.33128 | 1.7124 | 0.5726 | 6.807 | 9.0695 | 15.8765 | 26.3302 | 15.4087 | 41.7388
2019 | Primary School | 7 | 73958.8285 | 0 | 16.5521 | 2.4487 | 3.6633 | 0.33038 | 14.4125 | 4.6268 | 0.21889 | 3.9878 | 0.0132 | 0.0018786 | 0.011321 | 0 | 0 | 0.86479 | 0.33128 | 1.8285 | 0.57336 | 7.3126 | 16.5521 | 23.8646 | 26.8442 | 23.0074 | 49.8515
2019 | Primary School | 8 | 73958.8285 | 0 | 29.4599 | 1.1549 | 3.9406 | 0.34115 | 14.4125 | 4.6268 | 0.21889 | 4.6132 | 0.031398 | 0.0018786 | 0.029519 | 0 | 0 | 0.96757 | 0.33154 | 1.9421 | 0.56978 | 6.7652 | 29.4599 | 36.2251 | 26.5815 | 36.0289 | 62.6104
2004 | Secondary School | 0A | 210886.5329 | 0 | 1.5478 | 56.263 | 14.809 | 0.9757 | 11.7615 | 2.447 | 0.35668 | 10.8469 | 2.3256 | 0.0034264 | 2.3222 | 0 | 0 | 3.8657 | 0.69448 | 1.4693 | 0.71313 | 73.2978 | 1.5478 | 74.8456 | 102.6118 | 5.4642 | 108.076
2004 | Secondary School | 0B | 210886.5329 | 0 | 0.43843 | 37.5185 | 14.809 | 0.97588 | 11.7615 | 2.447 | 0.35668 | 9.2119 | 1.3532 | 0.0034264 | 1.3498 | 0 | 0 | 2.5737 | 0.6939 | 1.5014 | 0.73417 | 50.6539 | 0.43843 | 51.0923 | 79.9885 | 4.3868 | 84.3753
2004 | Secondary School | 1A | 210886.5329 | 0 | 0.36967 | 34.8107 | 14.809 | 0.97601 | 11.7615 | 2.447 | 0.35668 | 10.7145 | 1.4637 | 0.0034264 | 1.4603 | 0 | 0 | 3.628 | 0.69457 | 1.6036 | 0.69156 | 50.6135 | 0.36967 | 50.9831 | 79.9062 | 4.4203 | 84.3265
2004 | Secondary School | 1B | 210886.5329 | 0 | 1.3406 | 30.6245 | 14.809 | 0.9748 | 11.7615 | 2.447 | 0.35668 | 8.9717 | 1.1196 | 0.0034264 | 1.1162 | 0 | 0 | 2.5283 | 0.69394 | 1.6551 | 0.7303 | 43.2407 | 1.3406 | 44.5814 | 72.5704 | 5.4428 | 78.0132
2004 | Secondary School | 2A | 210886.5329 | 0 | 1.752 | 31.4961 | 14.809 | 0.97444 | 11.7615 | 2.447 | 0.35668 | 10.0418 | 1.4414 | 0.0034264 | 1.438 | 0 | 0 | 3.1151 | 0.69457 | 1.7824 | 0.69142 | 46.0909 | 1.752 | 47.8429 | 75.382 | 5.9814 | 81.3634
2004 | Secondary School | 2B | 210886.5329 | 0 | 1.8001 | 18.5333 | 14.809 | 0.97516 | 11.7615 | 2.447 | 0.35668 | 8.8582 | 0.70455 | 0.0034264 | 0.70112 | 0 | 0 | 2.043 | 0.69394 | 1.8022 | 0.7148 | 30.1357 | 1.8001 | 31.9357 | 59.4502 | 6.0493 | 65.4996
2004 | Secondary School | 3A | 210886.5329 | 0 | 5.6062 | 17.5665 | 14.809 | 0.97498 | 11.7615 | 2.447 | 0.35668 | 9.279 | 0.88051 | 0.0034264 | 0.87708 | 0 | 0 | 2.7738 | 0.69457 | 2.0545 | 0.67956 | 30.4963 | 5.6062 | 36.1025 | 59.7761 | 10.1077 | 69.8838
2004 | Secondary School | 3B | 210886.5329 | 0 | 2.4822 | 12.8141 | 14.809 | 0.97493 | 11.7615 | 2.447 | 0.35668 | 8.7472 | 0.5018 | 0.0034264 | 0.49838 | 0 | 0 | 1.5095 | 0.69399 | 1.9825 | 0.71134 | 23.5691 | 2.4822 | 26.0513 | 52.8799 | 6.9117 | 59.7917
2004 | Secondary School | 3C | 210886.5329 | 0 | 2.8425 | 10.9005 | 14.809 | 0.9748 | 11.7615 | 2.447 | 0.35668 | 9.0349 | 0.59277 | 0.0034264 | 0.58935 | 0 | 0 | 0 | 0.69462 | 2.0372 | 0.6823 | 20.5248 | 2.8425 | 23.3673 | 49.8071 | 7.3267 | 57.1338
2004 | Secondary School | 4A | 210886.5329 | 0 | 13.2846 | 11.8294 | 14.809 | 0.9735 | 11.7615 | 2.447 | 0.35668 | 9.2065 | 0.64405 | 0.0034264 | 0.64063 | 0 | 0 | 2.6841 | 0.69462 | 2.2543 | 0.6752 | 24.3606 | 13.2846 | 37.6452 | 53.6345 | 17.9859 | 71.6204
2004 | Secondary School | 4B | 210886.5329 | 0 | 6.6355 | 9.9976 | 14.809 | 0.97422 | 11.7615 | 2.447 | 0.35668 | 9.9575 | 0.50401 | 0.0034264 | 0.50058 | 0 | 0 | 1.63 | 0.69462 | 2.1953 | 0.67008 | 22.0857 | 6.6355 | 28.7212 | 51.3553 | 11.2777 | 62.633
2004 | Secondary School | 4C | 210886.5329 | 0 | 8.5657 | 4.0632 | 14.809 | 0.97237 | 11.7615 | 2.447 | 0.35668 | 8.2842 | 0.30508 | 0.0034264 | 0.30166 | 0 | 0 | 1.4602 | 0.69462 | 2.2839 | 0.67331 | 14.1093 | 8.5657 | 22.6749 | 43.3801 | 13.2967 | 56.6768
2004 | Secondary School | 5A | 210886.5329 | 0 | 15.6731 | 7.0443 | 14.809 | 0.97377 | 11.7615 | 2.447 | 0.35668 | 9.0399 | 0.45416 | 0.0034264 | 0.45074 | 0 | 0 | 1.933 | 0.69462 | 2.4179 | 0.6716 | 18.468 | 15.6731 | 34.1411 | 47.7386 | 20.538 | 68.2766
2004 | Secondary School | 5B | 210886.5329 | 0 | 10.8736 | 7.9028 | 14.809 | 0.97381 | 11.7615 | 2.447 | 0.35668 | 10.0759 | 0.39681 | 0.0034264 | 0.39339 | 0 | 0 | 1.9423 | 0.69462 | 2.3665 | 0.66985 | 20.3143 | 10.8736 | 31.1879 | 49.5832 | 15.6872 | 65.2704
2004 | Secondary School | 5C | 210886.5329 | 0 | 9.4771 | 2.2735 | 14.809 | 0.97228 | 11.7615 | 2.447 | 0.35668 | 7.8433 | 0.20814 | 0.0034264 | 0.20471 | 0 | 0 | 1.5924 | 0.69462 | 2.3713 | 0.67228 | 11.914 | 9.4771 | 21.3911 | 41.1838 | 14.2954 | 55.4792
2004 | Secondary School | 6A | 210886.5329 | 0 | 32.6226 | 7.4737 | 14.809 | 0.97332 | 11.7615 | 2.447 | 0.35668 | 9.5795 | 0.53623 | 0.0034264 | 0.53281 | 0 | 0 | 1.6713 | 0.69462 | 2.5514 | 0.67138 | 19.2573 | 32.6226 | 51.8799 | 48.5273 | 37.621 | 86.1483
2004 | Secondary School | 6B | 210886.5329 | 0 | 20.1637 | 5.2829 | 14.809 | 0.97264 | 11.7615 | 2.447 | 0.35668 | 9.5986 | 0.33731 | 0.0034264 | 0.33388 | 0 | 0 | 1.9171 | 0.69462 | 2.5129 | 0.66778 | 17.1325 | 20.1637 | 37.2962 | 46.3981 | 25.1237 | 71.5218
2004 | Secondary School | 7 | 210886.5329 | 0 | 40.6594 | 6.128 | 14.809 | 0.97201 | 11.7615 | 2.447 | 0.35668 | 9.9811 | 0.46976 | 0.0034264 | 0.46633 | 0 | 0 | 1.6608 | 0.69462 | 2.6956 | 0.66958 | 18.2362 | 40.6594 | 58.8956 | 47.5031 | 45.802 | 93.3051
2004 | Secondary School | 8 | 210886.5329 | 0 | 56.6527 | 2.9699 | 14.809 | 0.96666 | 11.7615 | 2.447 | 0.35668 | 9.881 | 0.34845 | 0.0034264 | 0.34503 | 0 | 0 | 1.7804 | 0.69462 | 2.8715 | 0.66644 | 14.9763 | 56.6527 | 71.629 | 44.2347 | 61.9712 | 106.2058
2007 | Secondary School | 0A | 210886.5329 | 0 | 0.64477 | 50.1149 | 14.809 | 0.9757 | 11.7615 | 2.447 | 0.35668 | 8.7096 | 2.1396 | 0.0034264 | 2.1362 | 0 | 0 | 1.8438 | 0.69448 | 1.4691 | 0.71291 | 62.8045 | 0.64477 | 63.4493 | 92.1182 | 4.5609 | 96.6792
2007 | Secondary School | 0B | 210886.5329 | 0 | 0.26971 | 34.0548 | 14.809 | 0.97588 | 11.7615 | 2.447 | 0.35668 | 7.3674 | 1.2819 | 0.0034264 | 1.2785 | 0 | 0 | 1.7068 | 0.6939 | 1.5013 | 0.73417 | 44.4074 | 0.26971 | 44.6772 | 73.742 | 4.218 | 77.9601
2007 | Secondary School | 1A | 210886.5329 | 0 | 0.37466 | 32.2626 | 14.809 | 0.97601 | 11.7615 | 2.447 | 0.35668 | 8.6495 | 1.4091 | 0.0034264 | 1.4057 | 0 | 0 | 2.1555 | 0.69457 | 1.6033 | 0.69156 | 44.4733 | 0.37466 | 44.8479 | 73.7661 | 4.425 | 78.1911
2007 | Secondary School | 1B | 210886.5329 | 0 | 0.80338 | 28.7327 | 14.809 | 0.9748 | 11.7615 | 2.447 | 0.35668 | 7.6623 | 1.0364 | 0.0034264 | 1.033 | 0 | 0 | 1.2981 | 0.69394 | 1.6549 | 0.73021 | 38.7262 | 0.80338 | 39.5295 | 68.0557 | 4.9053 | 72.961
2007 | Secondary School | 2A | 210886.5329 | 0 | 0.89651 | 27.9336 | 14.809 | 0.97444 | 11.7615 | 2.447 | 0.35668 | 7.771 | 1.3194 | 0.0034264 | 1.316 | 0 | 0 | 1.9221 | 0.69457 | 1.7821 | 0.69138 | 38.9427 | 0.89651 | 39.8392 | 68.2337 | 5.1256 | 73.3593
2007 | Secondary School | 2B | 210886.5329 | 0 | 0.82334 | 16.87 | 14.809 | 0.97516 | 11.7615 | 2.447 | 0.35668 | 6.9997 | 0.63551 | 0.0034264 | 0.63209 | 0 | 0 | 1.3048 | 0.69394 | 1.8019 | 0.71484 | 25.8066 | 0.82334 | 26.63 | 55.1212 | 5.0722 | 60.1935
2007 | Secondary School | 3A | 210886.5329 | 0 | 3.4807 | 16.0863 | 14.809 | 0.97498 | 11.7615 | 2.447 | 0.35668 | 6.9264 | 0.81309 | 0.0034264 | 0.80966 | 0 | 0 | 1.7089 | 0.69457 | 2.054 | 0.67956 | 25.5313 | 3.4807 | 29.012 | 54.8111 | 7.9818 | 62.7928
2007 | Secondary School | 3B | 210886.5329 | 0 | 1.3333 | 11.5766 | 14.809 | 0.97493 | 11.7615 | 2.447 | 0.35668 | 6.74 | 0.46243 | 0.0034264 | 0.45901 | 0 | 0 | 0.79246 | 0.69399 | 1.9819 | 0.71147 | 19.5681 | 1.3333 | 20.9014 | 48.8791 | 5.7622 | 54.6413
2007 | Secondary School | 3C | 210886.5329 | 0 | 1.0419 | 9.5917 | 14.809 | 0.9748 | 11.7615 | 2.447 | 0.35668 | 6.428 | 0.49758 | 0.0034264 | 0.49415 | 0 | 0 | 0 | 0.69462 | 2.0371 | 0.6823 | 16.5139 | 1.0419 | 17.5558 | 45.7962 | 5.526 | 51.3222
2007 | Secondary School | 4A | 210886.5329 | 0 | 7.6172 | 11.0817 | 14.809 | 0.9735 | 11.7615 | 2.447 | 0.35668 | 6.6441 | 0.59223 | 0.0034264 | 0.58881 | 0 | 0 | 1.6338 | 0.69462 | 2.2531 | 0.67524 | 19.9484 | 7.6172 | 27.5657 | 49.2224 | 12.3174 | 61.5398
2007 | Secondary School | 4B | 210886.5329 | 0 | 3.9232 | 9.2683 | 14.809 | 0.97422 | 11.7615 | 2.447 | 0.35668 | 7.9835 | 0.46517 | 0.0034264 | 0.46175 | 0 | 0 | 0.76266 | 0.69466 | 2.1944 | 0.6703 | 18.4761 | 3.9232 | 22.3993 | 47.746 | 8.5647 | 56.3107
2007 | Secondary School | 4C | 210886.5329 | 0 | 4.8154 | 4.0103 | 14.809 | 0.97237 | 11.7615 | 2.447 | 0.35668 | 6.0521 | 0.2694 | 0.0034264 | 0.26597 | 0 | 0 | 0.9575 | 0.69462 | 2.2831 | 0.6734 | 11.2858 | 4.8154 | 16.1012 | 40.5568 | 9.5455 | 50.1023
2007 | Secondary School | 5A | 210886.5329 | 0 | 11.6028 | 6.9606 | 14.809 | 0.97377 | 11.7615 | 2.447 | 0.35668 | 6.639 | 0.41484 | 0.0034264 | 0.41141 | 0 | 0 | 1.1104 | 0.69462 | 2.4169 | 0.67165 | 15.1214 | 11.6028 | 26.7242 | 44.392 | 16.4667 | 60.8587
2007 | Secondary School | 5B | 210886.5329 | 0 | 6.5017 | 7.7601 | 14.809 | 0.97381 | 11.7615 | 2.447 | 0.35668 | 7.7888 | 0.37147 | 0.0034264 | 0.36804 | 0 | 0 | 1.2586 | 0.69462 | 2.3657 | 0.67003 | 17.1755 | 6.5017 | 23.6771 | 46.4445 | 11.3144 | 57.7589
2007 | Secondary School | 5C | 210886.5329 | 0 | 4.9764 | 2.3719 | 14.809 | 0.97228 | 11.7615 | 2.447 | 0.35668 | 5.7297 | 0.17447 | 0.0034264 | 0.17105 | 0 | 0 | 0.7245 | 0.69462 | 2.3705 | 0.67237 | 8.9971 | 4.9764 | 13.9735 | 38.2669 | 9.7939 | 48.0609
2007 | Secondary School | 6A | 210886.5329 | 0 | 19.7665 | 7.3285 | 14.809 | 0.97332 | 11.7615 | 2.447 | 0.35668 | 7.132 | 0.47093 | 0.0034264 | 0.4675 | 0 | 0 | 1.137 | 0.69462 | 2.5504 | 0.67142 | 16.065 | 19.7665 | 35.8315 | 45.3349 | 24.7639 | 70.0988
2007 | Secondary School | 6B | 210886.5329 | 0 | 16.2573 | 5.4224 | 14.809 | 0.97264 | 11.7615 | 2.447 | 0.35668 | 7.3836 | 0.3169 | 0.0034264 | 0.31348 | 0 | 0 | 1.0729 | 0.69462 | 2.5117 | 0.66787 | 14.1923 | 16.2573 | 30.4496 | 43.4581 | 21.2161 | 64.6742
2007 | Secondary School | 7 | 210886.5329 | 0 | 28.2256 | 5.9802 | 14.809 | 0.97201 | 11.7615 | 2.447 | 0.35668 | 7.3042 | 0.41138 | 0.0034264 | 0.40795 | 0 | 0 | 0.99255 | 0.69462 | 2.6946 | 0.66958 | 14.6849 | 28.2256 | 42.9106 | 43.9518 | 33.3672 | 77.319
2007 | Secondary School | 8 | 210886.5329 | 0 | 47.5353 | 3.1422 | 14.809 | 0.96666 | 11.7615 | 2.447 | 0.35668 | 7.6783 | 0.32405 | 0.0034264 | 0.32062 | 0 | 0 | 1.0254 | 0.69462 | 2.8712 | 0.66639 | 12.1665 | 47.5353 | 59.7018 | 41.4248 | 52.8536 | 94.2784
2010 | Secondary School | 0A | 210886.5329 | 0 | 1.1719 | 42.7941 | 9.1087 | 0.5298 | 11.6747 | 2.447 | 0.19915 | 7.5221 | 0.76945 | 0.0034264 | 0.76602 | 0 | 0 | 2.4548 | 0.69439 | 1.4652 | 0.70572 | 53.5371 | 1.1719 | 54.709 | 76.453 | 5.0842 | 81.5373
2010 | Secondary School | 0B | 210886.5329 | 0 | 0.3147 | 28.5973 | 9.1687 | 0.52967 | 11.6747 | 2.447 | 0.19919 | 6.3929 | 0.52257 | 0.0034264 | 0.51914 | 0 | 0 | 1.6132 | 0.6939 | 1.4997 | 0.7308 | 37.1226 | 0.3147 | 37.4373 | 60.123 | 4.2614 | 64.3844
2010 | Secondary School | 1A | 210886.5329 | 0 | 0.21474 | 25.887 | 9.259 | 0.52976 | 11.6747 | 2.447 | 0.19924 | 6.7448 | 0.48189 | 0.0034264 | 0.47847 | 0 | 0 | 2.3483 | 0.69453 | 1.5996 | 0.69187 | 35.4585 | 0.21474 | 35.6733 | 58.5111 | 4.2614 | 62.7725
2010 | Secondary School | 1B | 210886.5329 | 0 | 0.82109 | 23.9084 | 9.2531 | 0.52895 | 11.6747 | 2.447 | 0.19924 | 6.2322 | 0.42985 | 0.0034264 | 0.42642 | 0 | 0 | 1.2529 | 0.69394 | 1.6535 | 0.72644 | 31.82 | 0.82109 | 32.641 | 54.8998 | 4.9216 | 59.8214
2010 | Secondary School | 2A | 210886.5329 | 0 | 0.7094 | 20.3929 | 9.2927 | 0.52873 | 11.6747 | 2.447 | 0.19928 | 5.9241 | 0.44135 | 0.0034264 | 0.43793 | 0 | 0 | 1.1202 | 0.69453 | 1.7788 | 0.6916 | 27.8751 | 0.7094 | 28.5845 | 50.9601 | 4.9352 | 55.8953
2010 | Secondary School | 2B | 210886.5329 | 0 | 0.38827 | 13.2133 | 9.3687 | 0.52918 | 11.6747 | 2.447 | 0.19933 | 5.3514 | 0.20827 | 0.0034264 | 0.20485 | 0 | 0 | 0.86675 | 0.69394 | 1.8004 | 0.71686 | 19.6364 | 0.38827 | 20.0247 | 42.8225 | 4.6357 | 47.4583
2010 | Secondary School | 3A | 210886.5329 | 0 | 2.6609 | 11.9143 | 9.3735 | 0.52909 | 11.6747 | 2.447 | 0.19933 | 5.0233 | 0.28243 | 0.0034264 | 0.279 | 0 | 0 | 1.09 | 0.69457 | 2.0514 | 0.68324 | 18.3066 | 2.6609 | 20.9675 | 41.4645 | 7.1593 | 48.6237
2010 | Secondary School | 3B | 210886.5329 | 0 | 0.5961 | 9.3541 | 9.3482 | 0.52904 | 11.6747 | 2.447 | 0.19928 | 4.9482 | 0.1582 | 0.0034264 | 0.15478 | 0 | 0 | 0.965 | 0.69394 | 1.9807 | 0.71614 | 15.4221 | 0.5961 | 16.0182 | 38.5868 | 5.0238 | 43.6106
2010 | Secondary School | 3C | 210886.5329 | 0 | 0.7005 | 7.5356 | 9.3445 | 0.52994 | 11.6747 | 2.447 | 0.19928 | 4.5961 | 0.16688 | 0.0034264 | 0.16345 | 0 | 0 | 0.937 | 0.69457 | 2.0342 | 0.68329 | 13.2321 | 0.7005 | 13.9326 | 36.3618 | 5.1817 | 41.5436
2010 | Secondary School | 4A | 210886.5329 | 0 | 3.4893 | 8.3483 | 9.2331 | 0.53012 | 11.6747 | 2.447 | 0.19924 | 4.9829 | 0.21304 | 0.0034264 | 0.20961 | 0 | 0 | 1.0864 | 0.69457 | 2.2502 | 0.68163 | 14.6272 | 3.4893 | 18.1165 | 37.6441 | 8.1865 | 45.8306
2010 | Secondary School | 4B | 210886.5329 | 0 | 1.5291 | 7.9481 | 9.1946 | 0.52886 | 11.6747 | 2.447 | 0.19924 | 6.1654 | 0.17641 | 0.0034264 | 0.17298 | 0 | 0 | 0.98622 | 0.69457 | 2.1915 | 0.67713 | 15.2727 | 1.5291 | 16.8017 | 38.2453 | 6.1676 | 44.4129
2010 | Secondary School | 4C | 210886.5329 | 0 | 2.9774 | 3.4576 | 9.3517 | 0.53003 | 11.6747 | 2.447 | 0.19933 | 4.4885 | 0.08899 | 0.0034264 | 0.085564 | 0 | 0 | 1.0571 | 0.69462 | 2.2809 | 0.68059 | 9.0888 | 2.9774 | 12.0662 | 32.2231 | 7.7054 | 39.9285
2010 | Secondary School | 5A | 210886.5329 | 0 | 6.4975 | 5.5002 | 9.2421 | 0.52922 | 11.6747 | 2.447 | 0.19924 | 4.9247 | 0.16333 | 0.0034264 | 0.1599 | 0 | 0 | 1.0902 | 0.69462 | 2.4138 | 0.67987 | 11.675 | 6.4975 | 18.1725 | 34.6982 | 11.3584 | 46.0566
2010 | Secondary School | 5B | 210886.5329 | 0 | 4.2265 | 5.8026 | 9.237 | 0.5298 | 11.6747 | 2.447 | 0.19924 | 5.9802 | 0.13775 | 0.0034264 | 0.13433 | 0 | 0 | 1.0769 | 0.69457 | 2.3627 | 0.67691 | 12.994 | 4.2265 | 17.2205 | 36.0096 | 9.0363 | 45.0459
2010 | Secondary School | 5C | 210886.5329 | 0 | 3.2457 | 2.1138 | 9.3214 | 0.52976 | 11.6747 | 2.447 | 0.19933 | 4.2269 | 0.062922 | 0.0034264 | 0.059496 | 0 | 0 | 1.0223 | 0.69457 | 2.3681 | 0.68073 | 7.4225 | 3.2457 | 10.6682 | 30.5264 | 8.0608 | 38.5872
2010 | Secondary School | 6A | 210886.5329 | 0 | 12.7128 | 5.8645 | 9.2661 | 0.52954 | 11.6747 | 2.447 | 0.19928 | 5.3958 | 0.19056 | 0.0034264 | 0.18714 | 0 | 0 | 1.1407 | 0.69462 | 2.5474 | 0.67992 | 12.5882 | 12.7128 | 25.301 | 35.6357 | 17.7073 | 53.343
2010 | Secondary School | 6B | 210886.5329 | 0 | 8.5239 | 3.9921 | 9.2874 | 0.52891 | 11.6747 | 2.447 | 0.19928 | 5.4665 | 0.12211 | 0.0034264 | 0.11869 | 0 | 0 | 1.1662 | 0.69462 | 2.5089 | 0.67628 | 10.7435 | 8.5239 | 19.2674 | 33.808 | 13.4798 | 47.2879
2010 | Secondary School | 7 | 210886.5329 | 0 | 16.2363 | 4.6217 | 9.169 | 0.52976 | 11.6747 | 2.447 | 0.19924 | 5.54 | 0.16679 | 0.0034264 | 0.16336 | 0 | 0 | 1.1141 | 0.69462 | 2.6915 | 0.67884 | 11.4392 | 16.2363 | 27.6755 | 34.3888 | 21.3748 | 55.7636
2010 | Secondary School | 8 | 210886.5329 | 0 | 30.871 | 2.1175 | 9.5773 | 0.53327 | 11.6747 | 2.447 | 0.19951 | 6.0004 | 0.15793 | 0.0034264 | 0.15451 | 0 | 0 | 1.2421 | 0.69462 | 2.8679 | 0.67673 | 9.5145 | 30.871 | 40.3855 | 32.874 | 36.186 | 69.06
2013 | Secondary School | 0A | 210886.5329 | 0 | 0.76405 | 29.5854 | 7.7632 | 0.5298 | 10.7464 | 2.447 | 0.18351 | 6.4228 | 0.52306 | 0.0034264 | 0.51964 | 0 | 0 | 1.8604 | 0.6939 | 1.4597 | 0.61363 | 38.3883 | 0.76405 | 39.1523 | 58.9223 | 4.6708 | 63.593
2013 | Secondary School | 0B | 210886.5329 | 0 | 0.057124 | 24.1351 | 7.8715 | 0.52967 | 10.7464 | 2.447 | 0.1836 | 5.3935 | 0.45385 | 0.0034264 | 0.45042 | 0 | 0 | 1.3797 | 0.6939 | 1.4994 | 0.60967 | 31.3587 | 0.057124 | 31.4159 | 51.9969 | 4.0036 | 56.0004
2013 | Secondary School | 1A | 210886.5329 | 0 | 0.015686 | 17.8313 | 8.0214 | 0.52976 | 10.7464 | 2.447 | 0.18364 | 4.6397 | 0.30445 | 0.0034264 | 0.30103 | 0 | 0 | 1.4618 | 0.6939 | 1.5939 | 0.60787 | 24.2338 | 0.015686 | 24.2495 | 45.0202 | 4.0566 | 49.0768
2013 | Secondary School | 1B | 210886.5329 | 0 | 0.33654 | 20.6314 | 8.0091 | 0.52895 | 10.7464 | 2.447 | 0.18364 | 5.6251 | 0.38625 | 0.0034264 | 0.38283 | 0 | 0 | 1.233 | 0.6939 | 1.653 | 0.60513 | 27.8723 | 0.33654 | 28.2089 | 48.6429 | 4.4366 | 53.0794
2013 | Secondary School | 2A | 210886.5329 | 0 | 0.22481 | 15.058 | 8.0689 | 0.52873 | 10.7464 | 2.447 | 0.18369 | 4.3274 | 0.2903 | 0.0034264 | 0.28687 | 0 | 0 | 1.1456 | 0.69394 | 1.7739 | 0.60612 | 20.818 | 0.22481 | 21.0428 | 41.6491 | 4.4458 | 46.0949
2013 | Secondary School | 2B | 210886.5329 | 0 | 0.13344 | 11.5708 | 8.1794 | 0.52918 | 10.7464 | 2.447 | 0.18373 | 4.6208 | 0.18364 | 0.0034264 | 0.18022 | 0 | 0 | 0.94806 | 0.69394 | 1.7999 | 0.59565 | 17.3199 | 0.13344 | 17.4533 | 38.2517 | 4.3804 | 42.6321
2013 | Secondary School | 3A | 210886.5329 | 0 | 1.75 | 9.2031 | 8.1846 | 0.52909 | 10.7464 | 2.447 | 0.18378 | 4.0169 | 0.18877 | 0.0034264 | 0.18534 | 0 | 0 | 0.97628 | 0.69394 | 2.0474 | 0.59906 | 14.3816 | 1.75 | 16.1317 | 35.3219 | 6.2446 | 41.5665
2013 | Secondary School | 3B | 210886.5329 | 0 | 1.3368 | 8.5303 | 8.1432 | 0.52904 | 10.7464 | 2.447 | 0.18373 | 4.3985 | 0.14688 | 0.0034264 | 0.14345 | 0 | 0 | 0 | 0.69394 | 1.9802 | 0.59488 | 13.0723 | 1.3368 | 14.4091 | 33.9669 | 5.7639 | 39.7308
2013 | Secondary School | 3C | 210886.5329 | 0 | 0.55475 | 6.311 | 8.1309 | 0.52994 | 10.7464 | 2.447 | 0.18373 | 3.7539 | 0.11942 | 0.0034264 | 0.11599 | 0 | 0 | 0 | 0.69394 | 2.0307 | 0.59974 | 10.1809 | 0.55475 | 10.7357 | 31.069 | 5.0325 | 36.1015
2013 | Secondary School | 4A | 210886.5329 | 0 | 2.0688 | 6.5709 | 7.9969 | 0.53012 | 10.7464 | 2.447 | 0.18369 | 4.0048 | 0.1369 | 0.0034264 | 0.13347 | 0 | 0 | 1.0852 | 0.69394 | 2.2463 | 0.59758 | 11.7944 | 2.0688 | 13.8632 | 32.5464 | 6.7622 | 39.3086
2013 | Secondary School | 4B | 210886.5329 | 0 | 2.8422 | 6.2421 | 7.926 | 0.52886 | 10.7464 | 2.447 | 0.18364 | 4.6219 | 0.11807 | 0.0034264 | 0.11464 | 0 | 0 | 0 | 0.69394 | 2.1871 | 0.59349 | 10.9787 | 2.8422 | 13.8209 | 31.6544 | 7.4764 | 39.1308
2013 | Secondary School | 4C | 210886.5329 | 0 | 4.8126 | 2.9484 | 8.1828 | 0.53003 | 10.7464 | 2.447 | 0.18378 | 3.7385 | 0.081439 | 0.0034264 | 0.078013 | 0 | 0 | 0 | 0.69394 | 2.2778 | 0.59641 | 6.765 | 4.8126 | 11.5775 | 27.7017 | 9.5373 | 37.239
2013 | Secondary School | 5A | 210886.5329 | 0 | 4.4604 | 4.3702 | 8.0231 | 0.52922 | 10.7464 | 2.447 | 0.18369 | 4.046 | 0.11259 | 0.0034264 | 0.10916 | 0 | 0 | 1.082 | 0.69394 | 2.4104 | 0.59677 | 9.6074 | 4.4604 | 14.0678 | 30.3839 | 9.3178 | 39.7017
2013 | Secondary School | 5B | 210886.5329 | 0 | 6.4431 | 4.6553 | 7.9806 | 0.5298 | 10.7464 | 2.447 | 0.18369 | 4.5651 | 0.10652 | 0.0034264 | 0.10309 | 0 | 0 | 0 | 0.69394 | 2.3586 | 0.59345 | 9.3235 | 6.4431 | 15.7665 | 30.0548 | 11.2487 | 41.3035
2013 | Secondary School | 5C | 210886.5329 | 0 | 1.8514 | 1.9682 | 8.1291 | 0.52976 | 10.7464 | 2.447 | 0.18378 | 3.6243 | 0.063102 | 0.0034264 | 0.059676 | 0 | 0 | 0.78271 | 0.69394 | 2.365 | 0.59646 | 6.4349 | 1.8514 | 8.2863 | 27.3178 | 6.6634 | 33.9812
2013 | Secondary School | 6A | 210886.5329 | 0 | 9.6296 | 4.6149 | 8.0447 | 0.52954 | 10.7464 | 2.447 | 0.18369 | 4.4319 | 0.13115 | 0.0034264 | 0.12772 | 0 | 0 | 1.0825 | 0.69394 | 2.5437 | 0.59785 | 10.2571 | 9.6296 | 19.8867 | 31.0566 | 14.6203 | 45.677
2013 | Secondary School | 6B | 210886.5329 | 0 | 5.5783 | 3.1913 | 8.0612 | 0.52891 | 10.7464 | 2.447 | 0.18373 | 4.4057 | 0.086069 | 0.0034264 | 0.082642 | 0 | 0 | 1.0784 | 0.69394 | 2.5052 | 0.59327 | 8.758 | 5.5783 | 14.3363 | 29.5689 | 10.5306 | 40.0994
2013 | Secondary School | 7 | 210886.5329 | 0 | 11.9461 | 3.7879 | 7.927 | 0.52976 | 10.7464 | 2.447 | 0.18364 | 4.5713 | 0.1205 | 0.0034264 | 0.11707 | 0 | 0 | 1.0539 | 0.69394 | 2.6878 | 0.59718 | 9.5301 | 11.9461 | 21.4763 | 30.2115 | 17.0809 | 47.2924
2013 | Secondary School | 8 | 210886.5329 | 0 | 23.0065 | 1.8121 | 8.3842 | 0.53327 | 10.7464 | 2.447 | 0.18396 | 4.9522 | 0.12 | 0.0034264 | 0.11658 | 0 | 0 | 1.1085 | 0.69394 | 2.8641 | 0.59619 | 7.9894 | 23.0065 | 30.9958 | 29.1308 | 28.3176 | 57.4483
2016 | Secondary School | 0A | 210886.5329 | 0 | 1.0231 | 25.7736 | 4.1922 | 0.30589 | 10.7464 | 2.447 | 0.1334 | 6.2197 | 0.35924 | 0.0034264 | 0.35581 | 0 | 0 | 1.7723 | 0.6939 | 1.4586 | 0.61372 | 34.1215 | 1.0231 | 35.1446 | 50.8105 | 4.9287 | 55.7392
2016 | Secondary School | 0B | 210886.5329 | 0 | 0.083776 | 22.1661 | 4.1877 | 0.30571 | 10.7464 | 2.447 | 0.13344 | 5.021 | 0.33578 | 0.0034264 | 0.33235 | 0 | 0 | 1.2963 | 0.6939 | 1.4989 | 0.60981 | 28.8158 | 0.083776 | 28.8996 | 45.4961 | 4.0297 | 49.5258
2016 | Secondary School | 1A | 210886.5329 | 0 | 0.055012 | 16.463 | 4.2624 | 0.30576 | 10.7464 | 2.447 | 0.13344 | 4.4215 | 0.2254 | 0.0034264 | 0.22197 | 0 | 0 | 1.4042 | 0.6939 | 1.5931 | 0.60765 | 22.5107 | 0.055012 | 22.5657 | 39.2637 | 4.0951 | 43.3588
2016 | Secondary School | 1B | 210886.5329 | 0 | 0.62091 | 19.451 | 4.2196 | 0.30522 | 10.7464 | 2.447 | 0.13344 | 5.4402 | 0.30005 | 0.0034264 | 0.29662 | 0 | 0 | 1.1965 | 0.69394 | 1.653 | 0.60513 | 26.3844 | 0.62091 | 27.0053 | 43.0914 | 4.721 | 47.8124
2016 | Secondary School | 2A | 210886.5329 | 0 | 0.41978 | 14.0781 | 4.2526 | 0.30504 | 10.7464 | 2.447 | 0.13344 | 4.0237 | 0.21865 | 0.0034264 | 0.21523 | 0 | 0 | 1.1169 | 0.69394 | 1.7734 | 0.60608 | 19.4339 | 0.41978 | 19.8536 | 36.1748 | 4.6402 | 40.815
2016 | Secondary School | 2B | 210886.5329 | 0 | 0.28441 | 10.8232 | 4.3326 | 0.30535 | 10.7464 | 2.447 | 0.13348 | 4.3904 | 0.14328 | 0.0034264 | 0.13986 | 0 | 0 | 0.90024 | 0.69394 | 1.7995 | 0.59551 | 16.2537 | 0.28441 | 16.5381 | 33.0644 | 4.5309 | 37.5953
2016 | Secondary School | 3A | 210886.5329 | 0 | 2.4871 | 8.6451 | 4.3113 | 0.30531 | 10.7464 | 2.447 | 0.13348 | 3.8232 | 0.15241 | 0.0034264 | 0.14898 | 0 | 0 | 0.91435 | 0.69394 | 2.0475 | 0.5992 | 13.5316 | 2.4871 | 16.0187 | 30.3247 | 6.9816 | 37.3063
2016 | Secondary School | 3B | 210886.5329 | 0 | 1.5685 | 8.0137 | 4.3486 | 0.30526 | 10.7464 | 2.447 | 0.13348 | 4.1975 | 0.12027 | 0.0034264 | 0.11684 | 0 | 0 | 0 | 0.69394 | 1.9802 | 0.59461 | 12.3281 | 1.5685 | 13.8966 | 29.1539 | 5.9957 | 35.1496
2016 | Secondary School | 3C | 210886.5329 | 0 | 0.88051 | 5.9371 | 4.3505 | 0.30634 | 10.7464 | 2.447 | 0.13348 | 3.5378 | 0.098204 | 0.0034264 | 0.094777 | 0 | 0 | 0 | 0.69394 | 2.0306 | 0.59965 | 9.5697 | 0.88051 | 10.4502 | 26.4034 | 5.3582 | 31.7616
2016 | Secondary School | 4A | 210886.5329 | 0 | 2.8064 | 6.0854 | 4.2937 | 0.30688 | 10.7464 | 2.447 | 0.13348 | 3.8663 | 0.12193 | 0.0034264 | 0.11851 | 0 | 0 | 1.1291 | 0.69394 | 2.2464 | 0.59776 | 11.1993 | 2.8064 | 14.0057 | 27.9748 | 7.4999 | 35.4747
2016 | Secondary School | 4B | 210886.5329 | 0 | 3.1835 | 5.7404 | 4.2528 | 0.30526 | 10.7464 | 2.447 | 0.13344 | 4.3093 | 0.097484 | 0.0034264 | 0.094058 | 0 | 0 | 0 | 0.69394 | 2.1872 | 0.59318 | 10.1438 | 3.1835 | 13.3273 | 26.8722 | 7.8178 | 34.6899
2016 | Secondary School | 4C | 210886.5329 | 0 | 5.7832 | 2.7003 | 4.3809 | 0.30711 | 10.7464 | 2.447 | 0.13353 | 3.5344 | 0.073125 | 0.0034264 | 0.069698 | 0 | 0 | 0 | 0.69394 | 2.278 | 0.59659 | 6.3044 | 5.7832 | 12.0876 | 23.1663 | 10.5082 | 33.6745
2016 | Secondary School | 5A | 210886.5329 | 0 | 5.5988 | 4.0842 | 4.2598 | 0.3058 | 10.7464 | 2.447 | 0.13344 | 3.9892 | 0.066967 | 0.0034264 | 0.063541 | 0 | 0 | 1.0618 | 0.69394 | 2.4106 | 0.59731 | 9.1987 | 5.5988 | 14.7975 | 25.9388 | 10.4565 | 36.3953
2016 | Secondary School | 5B | 210886.5329 | 0 | 7.3074 | 4.3274 | 4.2708 | 0.30648 | 10.7464 | 2.447 | 0.13344 | 4.3974 | 0.093574 | 0.0034264 | 0.090148 | 0 | 0 | 0 | 0.69394 | 2.3591 | 0.59363 | 8.8149 | 7.3074 | 16.1223 | 25.5631 | 12.1136 | 37.6766
2016 | Secondary School | 5C | 210886.5329 | 0 | 2.9343 | 1.8118 | 4.3297 | 0.30688 | 10.7464 | 2.447 | 0.13348 | 3.4448 | 0.075686 | 0.0034264 | 0.07226 | 0 | 0 | 0.97066 | 0.69394 | 2.3657 | 0.59659 | 6.2994 | 2.9343 | 9.2338 | 23.1099 | 7.7471 | 30.8569
2016 | Secondary School | 6A | 210886.5329 | 0 | 10.6572 | 4.3731 | 4.2672 | 0.3063 | 10.7464 | 2.447 | 0.13348 | 4.3601 | 0.077619 | 0.0034264 | 0.074193 | 0 | 0 | 1.063 | 0.69394 | 2.5438 | 0.59817 | 9.8704 | 10.6572 | 20.5276 | 26.6193 | 15.648 | 42.2673
2016 | Secondary School | 6B | 210886.5329 | 0 | 6.3928 | 3.0155 | 4.2523 | 0.30598 | 10.7464 | 2.447 | 0.13348 | 4.3101 | 0.04881 | 0.0034264 | 0.045383 | 0 | 0 | 1.1447 | 0.69394 | 2.5054 | 0.59345 | 8.5157 | 6.3928 | 14.9085 | 25.2447 | 11.3453 | 36.59
2016 | Secondary School | 7 | 210886.5329 | 0 | 13.2137 | 3.6097 | 4.1906 | 0.30702 | 10.7464 | 2.447 | 0.13344 | 4.4965 | 0.11591 | 0.0034264 | 0.11249 | 0 | 0 | 1.0707 | 0.69394 | 2.6878 | 0.59763 | 9.2894 | 13.2137 | 22.5031 | 25.9619 | 18.3486 | 44.3105
2016 | Secondary School | 8 | 210886.5329 | 0 | 23.2117 | 1.7263 | 4.5006 | 0.31875 | 10.7464 | 2.447 | 0.13357 | 4.7016 | 0.07663 | 0.0034264 | 0.073204 | 0 | 0 | 1.1601 | 0.69399 | 2.8639 | 0.59632 | 7.6613 | 23.2117 | 30.873 | 24.6543 | 28.5227 | 53.177
2019 | Secondary School | 0A | 210886.5329 | 0 | 0.48823 | 24.4814 | 3.5662 | 0.30589 | 10.659 | 2.447 | 0.13223 | 5.4469 | 0.3258 | 0.0034264 | 0.32238 | 0 | 0 | 1.5047 | 0.69394 | 1.4576 | 0.43093 | 31.7554 | 0.48823 | 32.2436 | 47.547 | 4.3929 | 51.9399
2019 | Secondary School | 0B | 210886.5329 | 0 | 0.051282 | 21.0426 | 3.55 | 0.30571 | 10.659 | 2.447 | 0.13223 | 4.6786 | 0.30005 | 0.0034264 | 0.29662 | 0 | 0 | 1.3701 | 0.69394 | 1.4978 | 0.42958 | 27.388 | 0.051282 | 27.4393 | 43.1618 | 3.9961 | 47.1579
2019 | Secondary School | 1A | 210886.5329 | 0 | 0.029888 | 15.5736 | 3.653 | 0.30576 | 10.659 | 2.447 | 0.13227 | 4.0933 | 0.21088 | 0.0034264 | 0.20745 | 0 | 0 | 1.459 | 0.69394 | 1.5922 | 0.42837 | 21.3333 | 0.029888 | 21.3632 | 37.2091 | 4.0691 | 41.2782
2019 | Secondary School | 1B | 210886.5329 | 0 | 0.28117 | 17.7625 | 3.6124 | 0.30522 | 10.659 | 2.447 | 0.13223 | 4.5752 | 0.24391 | 0.0034264 | 0.24049 | 0 | 0 | 1.1414 | 0.69394 | 1.6511 | 0.42679 | 23.7196 | 0.28117 | 24.0008 | 39.5526 | 4.3793 | 43.9319
2019 | Secondary School | 2A | 210886.5329 | 0 | 0.3143 | 13.5724 | 3.6196 | 0.30504 | 10.659 | 2.447 | 0.13227 | 3.6662 | 0.21735 | 0.0034264 | 0.21392 | 0 | 0 | 1.1909 | 0.69394 | 1.7722 | 0.42652 | 18.6434 | 0.3143 | 18.9577 | 34.4831 | 4.5335 | 39.0166
2019 | Secondary School | 2B | 210886.5329 | 0 | 0.19083 | 10.2544 | 3.6947 | 0.30535 | 10.659 | 2.447 | 0.13227 | 3.9257 | 0.13987 | 0.0034264 | 0.13644 | 0 | 0 | 1.0763 | 0.69394 | 1.798 | 0.42063 | 15.3929 | 0.19083 | 15.5837 | 31.3023 | 4.4359 | 35.7382
2019 | Secondary School | 3A | 210886.5329 | 0 | 2.0587 | 8.2041 | 3.6787 | 0.30531 | 10.659 | 2.447 | 0.13227 | 3.4157 | 0.14342 | 0.0034264 | 0.13999 | 0 | 0 | 1.1095 | 0.69394 | 2.0456 | 0.42261 | 12.8692 | 2.0587 | 14.9279 | 28.7645 | 6.5514 | 35.3159
2019 | Secondary School | 3B | 210886.5329 | 0 | 1.4673 | 7.6582 | 3.7189 | 0.30526 | 10.659 | 2.447 | 0.13227 | 3.7165 | 0.11299 | 0.0034264 | 0.10956 | 0 | 0 | 0 | 0.69394 | 1.9784 | 0.42005 | 11.4842 | 1.4673 | 12.9515 | 27.4171 | 5.8928 | 33.3099
2019 | Secondary School | 3C | 210886.5329 | 0 | 0.81462 | 5.7199 | 3.7396 | 0.30634 | 10.659 | 2.447 | 0.13227 | 3.1819 | 0.089035 | 0.0034264 | 0.085608 | 0 | 0 | 0 | 0.69394 | 2.0291 | 0.42207 | 8.9875 | 0.81462 | 9.8021 | 24.9441 | 5.2908 | 30.2349
2019 | Secondary School | 4A | 210886.5329 | 0 | 2.4354 | 5.8414 | 3.7199 | 0.30688 | 10.659 | 2.447 | 0.13227 | 3.4505 | 0.11663 | 0.0034264 | 0.1132 | 0 | 0 | 1.2185 | 0.69394 | 2.2444 | 0.4218 | 10.6236 | 2.4354 | 13.059 | 26.5608 | 7.1269 | 33.6877
2019 | Secondary School | 4B | 210886.5329 | 0 | 2.9269 | 5.4979 | 3.6632 | 0.30526 | 10.659 | 2.447 | 0.13227 | 3.7365 | 0.090114 | 0.0034264 | 0.086687 | 0 | 0 | 0 | 0.69394 | 2.1853 | 0.41938 | 9.3211 | 2.9269 | 12.248 | 25.1975 | 7.5592 | 32.7567
2019 | Secondary School | 4C | 210886.5329 | 0 | 5.4773 | 2.6502 | 3.8007 | 0.30711 | 10.659 | 2.447 | 0.13232 | 3.2854 | 0.10499 | 0.0034264 | 0.10156 | 0 | 0 | 0 | 0.69394 | 2.2762 | 0.42099 | 6.0372 | 5.4773 | 11.5145 | 22.0546 | 10.2005 | 32.2551
2019 | Secondary School | 5A | 210886.5329 | 0 | 5.1736 | 3.9319 | 3.6814 | 0.3058 | 10.659 | 2.447 | 0.13227 | 3.5035 | 0.06499 | 0.0034264 | 0.061563 | 0 | 0 | 1.1329 | 0.69399 | 2.4083 | 0.42135 | 8.6299 | 5.1736 | 13.8035 | 24.5271 | 10.0289 | 34.556
2019 | Secondary School | 5B | 210886.5329 | 0 | 6.8331 | 4.1392 | 3.7031 | 0.30648 | 10.659 | 2.447 | 0.13227 | 3.6971 | 0.087642 | 0.0034264 | 0.084215 | 0 | 0 | 0 | 0.69394 | 2.3567 | 0.41969 | 7.9206 | 6.8331 | 14.7537 | 23.8386 | 11.6368 | 35.4753
2019 | Secondary School | 5C | 210886.5329 | 0 | 2.7299 | 1.7649 | 3.7599 | 0.30688 | 10.659 | 2.447 | 0.13232 | 3.14 | 0.075507 | 0.0034264 | 0.07208 | 0 | 0 | 1.1202 | 0.69394 | 2.3634 | 0.42095 | 6.0972 | 2.7299 | 8.8272 | 22.0736 | 7.5404 | 29.614
2019 | Secondary School | 6A | 210886.5329 | 0 | 9.9797 | 4.1659 | 3.7132 | 0.3063 | 10.659 | 2.447 | 0.13227 | 3.7673 | 0.075911 | 0.0034264 | 0.072485 | 0 | 0 | 1.1782 | 0.69399 | 2.5413 | 0.42099 | 9.1839 | 9.9797 | 19.1636 | 25.113 | 14.9681 | 40.0811
2019 | Secondary School | 6B | 210886.5329 | 0 | 6.3751 | 2.8592 | 3.6991 | 0.30598 | 10.659 | 2.447 | 0.13232 | 3.6929 | 0.046023 | 0.0034264 | 0.042597 | 0 | 0 | 1.1726 | 0.69399 | 2.503 | 0.41942 | 7.7673 | 6.3751 | 14.1425 | 23.6805 | 11.3253 | 35.0058
2019 | Secondary School | 7 | 210886.5329 | 0 | 12.1611 | 3.3819 | 3.6294 | 0.30702 | 10.659 | 2.447 | 0.13227 | 3.8604 | 0.1089 | 0.0034264 | 0.10547 | 0 | 0 | 1.1901 | 0.69399 | 2.6851 | 0.42063 | 8.5379 | 12.1611 | 20.699 | 24.3836 | 17.2932 | 41.6768
2019 | Secondary School | 8 | 210886.5329 | 0 | 21.392 | 1.6188 | 3.977 | 0.31875 | 10.659 | 2.447 | 0.13245 | 4.0052 | 0.071776 | 0.0034264 | 0.06835 | 0 | 0 | 1.149 | 0.69403 | 2.8615 | 0.4196 | 6.8413 | 21.392 | 28.2333 | 23.0455 | 26.7005 | 49.746
2004 | Warehouse | 0A | 52044.9062 | 0 | 1.0051 | 5.8053 | 8.7772 | 2.2519 | 2.5365 | 0 | 0 | 3.0273 | 0 | 0 | 0 | 0 | 0 | 0 | 0.41577 | 0 | 0 | 8.8326 | 1.0051 | 9.8377 | 22.8139 | 1.0051 | 23.819
2004 | Warehouse | 0B | 52044.9062 | 0 | 1.2923 | 5.6461 | 8.7772 | 2.2522 | 2.5365 | 0 | 0 | 3.5813 | 0 | 0 | 0 | 0 | 0 | 0 | 0.41377 | 0 | 0 | 9.2274 | 1.2923 | 10.5197 | 23.2071 | 1.2923 | 24.4994
2004 | Warehouse | 1A | 52044.9062 | 0 | 1.0051 | 3.6179 | 8.7772 | 2.2526 | 2.5365 | 0 | 0 | 2.4755 | 0 | 0 | 0 | 0 | 0 | 0 | 0.42633 | 0 | 0 | 6.0934 | 1.0051 | 7.0985 | 20.086 | 1.0051 | 21.0911
2004 | Warehouse | 1B | 52044.9062 | 0 | 1.3819 | 4.2067 | 8.7772 | 2.2497 | 2.5365 | 0 | 0 | 3.1857 | 0 | 0 | 0 | 0 | 0 | 0 | 0.42579 | 0 | 0 | 7.3924 | 1.3819 | 8.7743 | 21.3816 | 1.3819 | 22.7635
2004 | Warehouse | 2A | 52044.9062 | 0 | 1.7825 | 2.2797 | 8.7772 | 2.2489 | 2.5365 | 0 | 0 | 1.3458 | 0 | 0 | 0 | 0 | 0 | 0 | 0.4389 | 0 | 0 | 3.6256 | 1.7825 | 5.4081 | 17.6271 | 1.7825 | 19.4097
2004 | Warehouse | 2B | 52044.9062 | 0 | 1.0896 | 2.3125 | 8.7772 | 2.2506 | 2.5365 | 0 | 0 | 2.5711 | 0 | 0 | 0 | 0 | 0 | 0 | 0.43908 | 0 | 0 | 4.8836 | 1.0896 | 5.9732 | 18.887 | 1.0896 | 19.9766
2004 | Warehouse | 3A | 52044.9062 | 0 | 6.2666 | 1.2238 | 8.7772 | 2.25 | 2.5365 | 0 | 0 | 1.2304 | 0 | 0 | 0 | 0 | 0 | 0 | 0.46093 | 0 | 0 | 2.4542 | 6.2666 | 8.7208 | 16.4789 | 6.2666 | 22.7455
2004 | Warehouse | 3B | 52044.9062 | 0 | 2.0036 | 1.3172 | 8.7772 | 2.25 | 2.5365 | 0 | 0 | 1.4804 | 0 | 0 | 0 | 0 | 0 | 0 | 0.45456 | 0 | 0 | 2.7977 | 2.0036 | 4.8013 | 16.816 | 2.0036 | 18.8196
2004 | Warehouse | 3C | 52044.9062 | 0 | 1.206 | 0.35549 | 8.7772 | 2.2497 | 2.5365 | 0 | 0 | 0.94937 | 0 | 0 | 0 | 0 | 0 | 0 | 0.46257 | 0 | 0 | 1.3049 | 1.206 | 2.5108 | 15.331 | 1.206 | 16.537
2004 | Warehouse | 4A | 52044.9062 | 0 | 16.5736 | 0.70351 | 8.7772 | 2.2466 | 2.5365 | 0 | 0 | 1.1242 | 0 | 0 | 0 | 0 | 0 | 0 | 0.47823 | 0 | 0 | 1.8277 | 16.5736 | 18.4013 | 15.8664 | 16.5736 | 32.44
2004 | Warehouse | 4B | 52044.9062 | 0 | 6.6487 | 0.74066 | 8.7772 | 2.2484 | 2.5365 | 0 | 0 | 1.3693 | 0 | 0 | 0 | 0 | 0 | 0 | 0.47314 | 0 | 0 | 2.11 | 6.6487 | 8.7587 | 16.1452 | 6.6487 | 22.7939
2004 | Warehouse | 4C | 52044.9062 | 0 | 7.2921 | 0.13695 | 8.7772 | 2.244 | 2.5365 | 0 | 0 | 0.86978 | 0 | 0 | 0 | 0 | 0 | 0 | 0.48352 | 0 | 0 | 1.0067 | 7.2921 | 8.2988 | 15.0482 | 7.2921 | 22.3403
2004 | Warehouse | 5A | 52044.9062 | 0 | 26.6924 | 0.32253 | 8.7772 | 2.2473 | 2.5365 | 0 | 0 | 1.0978 | 0 | 0 | 0 | 0 | 0 | 0 | 0.49244 | 0 | 0 | 1.4203 | 26.6924 | 28.1128 | 15.4738 | 26.6924 | 42.1662
2004 | Warehouse | 5B | 52044.9062 | 0 | 14.6829 | 0.51375 | 8.7772 | 2.2475 | 2.5365 | 0 | 0 | 1.3447 | 0 | 0 | 0 | 0 | 0 | 0 | 0.48825 | 0 | 0 | 1.8585 | 14.6829 | 16.5413 | 15.9078 | 14.6829 | 30.5906
2004 | Warehouse | 5C | 52044.9062 | 0 | 6.8876 | 0.059187 | 8.7772 | 2.2438 | 2.5365 | 0 | 0 | 0.78747 | 0 | 0 | 0 | 0 | 0 | 0 | 0.49153 | 0 | 0 | 0.84665 | 6.8876 | 7.7343 | 14.8959 | 6.8876 | 21.7835
2004 | Warehouse | 6A | 52044.9062 | 0 | 41.6252 | 0.36223 | 8.7772 | 2.2464 | 2.5365 | 0 | 0 | 1.3242 | 0 | 0 | 0 | 0 | 0 | 0 | 0.50282 | 0 | 0 | 1.6864 | 41.6252 | 43.3116 | 15.7493 | 41.6252 | 57.3745
2004 | Warehouse | 6B | 52044.9062 | 0 | 27.2789 | 0.26917 | 8.7772 | 2.2448 | 2.5365 | 0 | 0 | 1.2987 | 0 | 0 | 0 | 0 | 0 | 0 | 0.50027 | 0 | 0 | 1.5678 | 27.2789 | 28.8467 | 15.6266 | 27.2789 | 42.9054
2004 | Warehouse | 7 | 52044.9062 | 0 | 42.0042 | 0.21453 | 8.7772 | 2.2433 | 2.5365 | 0 | 0 | 1.0836 | 0 | 0 | 0 | 0 | 0 | 0 | 0.5152 | 0 | 0 | 1.2981 | 42.0042 | 43.3023 | 15.3703 | 42.0042 | 57.3745
2004 | Warehouse | 8 | 52044.9062 | 0 | 44.0713 | 0.045893 | 8.7772 | 2.2309 | 2.5365 | 0 | 0 | 0.87324 | 0 | 0 | 0 | 0 | 0 | 0 | 0.53196 | 0 | 0 | 0.91914 | 44.0713 | 44.9905 | 14.9959 | 44.0713 | 59.0673
2007 | Warehouse | 0A | 52044.9062 | 0 | 0 | 5.835 | 8.7772 | 2.2519 | 2.5365 | 0 | 0 | 2.8649 | 0 | 0 | 0 | 0 | 0 | 0 | 0.41577 | 0 | 0 | 8.6998 | 0 | 8.6998 | 22.6812 | 0 | 22.6812
2007 | Warehouse | 0B | 52044.9062 | 0 | 0 | 5.6474 | 8.7772 | 2.2522 | 2.5365 | 0 | 0 | 3.3735 | 0 | 0 | 0 | 0 | 0 | 0 | 0.41377 | 0 | 0 | 9.0209 | 0 | 9.0209 | 23.0006 | 0 | 23.0006
2007 | Warehouse | 1A | 52044.9062 | 0 | 0 | 3.5988 | 8.7772 | 2.2526 | 2.5365 | 0 | 0 | 2.3385 | 0 | 0 | 0 | 0 | 0 | 0 | 0.42633 | 0 | 0 | 5.9373 | 0 | 5.9373 | 19.9301 | 0 | 19.9301
2007 | Warehouse | 1B | 52044.9062 | 0 | 0.089965 | 4.2098 | 8.7772 | 2.2497 | 2.5365 | 0 | 0 | 3.0005 | 0 | 0 | 0 | 0 | 0 | 0 | 0.42579 | 0 | 0 | 7.2103 | 0.089965 | 7.3003 | 21.1995 | 0.089965 | 21.2895
2007 | Warehouse | 2A | 52044.9062 | 0 | 0.054635 | 2.2901 | 8.7772 | 2.2489 | 2.5365 | 0 | 0 | 1.3395 | 0 | 0 | 0 | 0 | 0 | 0 | 0.4389 | 0 | 0 | 3.6296 | 0.054635 | 3.6842 | 17.6313 | 0.054635 | 17.6859
2007 | Warehouse | 2B | 52044.9062 | 0 | 0.076488 | 2.2848 | 8.7772 | 2.2506 | 2.5365 | 0 | 0 | 2.4085 | 0 | 0 | 0 | 0 | 0 | 0 | 0.4389 | 0 | 0 | 4.6933 | 0.076488 | 4.7698 | 18.6965 | 0.076488 | 18.773
2007 | Warehouse | 3A | 52044.9062 | 0 | 4.0226 | 1.2096 | 8.7772 | 2.25 | 2.5365 | 0 | 0 | 1.2216 | 0 | 0 | 0 | 0 | 0 | 0 | 0.46093 | 0 | 0 | 2.4312 | 4.0226 | 6.4538 | 16.4559 | 4.0226 | 20.4785
2007 | Warehouse | 3B | 52044.9062 | 0 | 0.69896 | 1.3041 | 8.7772 | 2.25 | 2.5365 | 0 | 0 | 1.4706 | 0 | 0 | 0 | 0 | 0 | 0 | 0.45456 | 0 | 0 | 2.7747 | 0.69896 | 3.4737 | 16.793 | 0.69896 | 17.492
2007 | Warehouse | 3C | 52044.9062 | 0 | 0.05937 | 0.39701 | 8.7772 | 2.2497 | 2.5365 | 0 | 0 | 0.87871 | 0 | 0 | 0 | 0 | 0 | 0 | 0.46257 | 0 | 0 | 1.2757 | 0.05937 | 1.3351 | 15.3017 | 0.05937 | 15.3611
2007 | Warehouse | 4A | 52044.9062 | 0 | 13.8331 | 0.70351 | 8.7772 | 2.2466 | 2.5365 | 0 | 0 | 1.1237 | 0 | 0 | 0 | 0 | 0 | 0 | 0.47823 | 0 | 0 | 1.8272 | 13.8331 | 15.6603 | 15.8659 | 13.8331 | 29.699
2007 | Warehouse | 4B | 52044.9062 | 0 | 4.4888 | 0.74212 | 8.7772 | 2.2484 | 2.5365 | 0 | 0 | 1.3697 | 0 | 0 | 0 | 0 | 0 | 0 | 0.47314 | 0 | 0 | 2.1118 | 4.4888 | 6.6006 | 16.1469 | 4.4888 | 20.6357
2007 | Warehouse | 4C | 52044.9062 | 0 | 5.5257 | 0.12384 | 8.7772 | 2.244 | 2.5365 | 0 | 0 | 0.8696 | 0 | 0 | 0 | 0 | 0 | 0 | 0.48352 | 0 | 0 | 0.99344 | 5.5257 | 6.5192 | 15.0347 | 5.5257 | 20.5604
2007 | Warehouse | 5A | 52044.9062 | 0 | 24.0347 | 0.30104 | 8.7772 | 2.2473 | 2.5365 | 0 | 0 | 1.0839 | 0 | 0 | 0 | 0 | 0 | 0 | 0.49244 | 0 | 0 | 1.385 | 24.0347 | 25.4196 | 15.4385 | 24.0347 | 39.4731
2007 | Warehouse | 5B | 52044.9062 | 0 | 12.0917 | 0.50555 | 8.7772 | 2.2475 | 2.5365 | 0 | 0 | 1.3296 | 0 | 0 | 0 | 0 | 0 | 0 | 0.48825 | 0 | 0 | 1.8352 | 12.0917 | 13.9269 | 15.8846 | 12.0917 | 27.9764
2007 | Warehouse | 5C | 52044.9062 | 0 | 5.0155 | 0.050446 | 8.7772 | 2.2438 | 2.5365 | 0 | 0 | 0.778 | 0 | 0 | 0 | 0 | 0 | 0 | 0.49153 | 0 | 0 | 0.82844 | 5.0155 | 5.8439 | 14.8777 | 5.0155 | 19.8932
2007 | Warehouse | 6A | 52044.9062 | 0 | 39.1697 | 0.35476 | 8.7772 | 2.2464 | 2.5365 | 0 | 0 | 1.3098 | 0 | 0 | 0 | 0 | 0 | 0 | 0.50282 | 0 | 0 | 1.6645 | 39.1697 | 40.8342 | 15.7275 | 39.1697 | 54.8972
2007 | Warehouse | 6B | 52044.9062 | 0 | 23.8689 | 0.26352 | 8.7772 | 2.2448 | 2.5365 | 0 | 0 | 1.2825 | 0 | 0 | 0 | 0 | 0 | 0 | 0.50027 | 0 | 0 | 1.546 | 23.8689 | 25.4149 | 15.6047 | 23.8689 | 39.4737
2007 | Warehouse | 7 | 52044.9062 | 0 | 39.5512 | 0.19104 | 8.7772 | 2.2433 | 2.5365 | 0 | 0 | 1.0703 | 0 | 0 | 0 | 0 | 0 | 0 | 0.51502 | 0 | 0 | 1.2613 | 39.5512 | 40.8126 | 15.3336 | 39.5512 | 54.8848
2007 | Warehouse | 8 | 52044.9062 | 0 | 41.8962 | 0.040065 | 8.7772 | 2.2309 | 2.5365 | 0 | 0 | 0.8676 | 0 | 0 | 0 | 0 | 0 | 0 | 0.53196 | 0 | 0 | 0.90766 | 41.8962 | 42.8038 | 14.9844 | 41.8962 | 56.8806
2010 | Warehouse | 0A | 52044.9062 | 0 | 0 | 3.8561 | 5.2036 | 1.5261 | 2.4961 | 0 | 0 | 1.9372 | 0 | 0 | 0 | 0 | 0 | 0 | 0.40229 | 0 | 0 | 5.7933 | 0 | 5.7933 | 15.4212 | 0 | 15.4212
2010 | Warehouse | 0B | 52044.9062 | 0 | 0 | 3.7521 | 5.303 | 1.5258 | 2.4961 | 0 | 0 | 2.7678 | 0 | 0 | 0 | 0 | 0 | 0 | 0.40084 | 0 | 0 | 6.5199 | 0 | 6.5199 | 16.2456 | 0 | 16.2456
2010 | Warehouse | 1A | 52044.9062 | 0 | 0 | 2.2216 | 5.6033 | 1.5259 | 2.4961 | 0 | 0 | 1.4101 | 0 | 0 | 0 | 0 | 0 | 0 | 0.41286 | 0 | 0 | 3.6317 | 0 | 3.6317 | 13.6699 | 0 | 13.6699
2010 | Warehouse | 1B | 52044.9062 | 0 | 0.026953 | 2.7297 | 5.5143 | 1.5238 | 2.4961 | 0 | 0 | 1.8432 | 0 | 0 | 0 | 0 | 0 | 0 | 0.41267 | 0 | 0 | 4.5729 | 0.026953 | 4.5999 | 14.5195 | 0.026953 | 14.5465
2010 | Warehouse | 2A | 52044.9062 | 0 | 0.024221 | 1.6145 | 5.6479 | 1.523 | 2.4961 | 0 | 0 | 1.265 | 0 | 0 | 0 | 0 | 0 | 0 | 0.42524 | 0 | 0 | 2.8794 | 0.024221 | 2.9036 | 12.9717 | 0.024221 | 12.9959
2010 | Warehouse | 2B | 52044.9062 | 0 | 0.046257 | 1.6372 | 5.9655 | 1.5245 | 2.4961 | 0 | 0 | 1.6296 | 0 | 0 | 0 | 0 | 0 | 0 | 0.4256 | 0 | 0 | 3.2668 | 0.046257 | 3.313 | 13.6785 | 0.046257 | 13.7248
2010 | Warehouse | 3A | 52044.9062 | 0 | 2.9459 | 0.84155 | 5.7288 | 1.5241 | 2.4961 | 0 | 0 | 1.1129 | 0 | 0 | 0 | 0 | 0 | 0 | 0.44655 | 0 | 0 | 1.9545 | 2.9459 | 4.9004 | 12.1498 | 2.9459 | 15.0957
2010 | Warehouse | 3B | 52044.9062 | 0 | 0.38554 | 0.98087 | 5.8137 | 1.5239 | 2.4961 | 0 | 0 | 1.3289 | 0 | 0 | 0 | 0 | 0 | 0 | 0.44072 | 0 | 0 | 2.3098 | 0.38554 | 2.6953 | 12.584 | 0.38554 | 12.9695
2010 | Warehouse | 3C | 52044.9062 | 0 | 0.020579 | 0.28374 | 5.7887 | 1.5263 | 2.4961 | 0 | 0 | 0.85558 | 0 | 0 | 0 | 0 | 0 | 0 | 0.44855 | 0 | 0 | 1.1393 | 0.020579 | 1.1599 | 11.399 | 0.020579 | 11.4195
2010 | Warehouse | 4A | 52044.9062 | 0 | 11.3771 | 0.49481 | 5.5554 | 1.5267 | 2.4961 | 0 | 0 | 0.99544 | 0 | 0 | 0 | 0 | 0 | 0 | 0.4633 | 0 | 0 | 1.4902 | 11.3771 | 12.8674 | 11.5317 | 11.3771 | 22.9088
2010 | Warehouse | 4B | 52044.9062 | 0 | 3.7995 | 0.60663 | 5.6423 | 1.5234 | 2.4961 | 0 | 0 | 1.2559 | 0 | 0 | 0 | 0 | 0 | 0 | 0.45838 | 0 | 0 | 1.8625 | 3.7995 | 5.662 | 11.9826 | 3.7995 | 15.7821
2010 | Warehouse | 4C | 52044.9062 | 0 | 4.7239 | 0.11528 | 5.776 | 1.5263 | 2.4961 | 0 | 0 | 0.82462 | 0 | 0 | 0 | 0 | 0 | 0 | 0.4684 | 0 | 0 | 0.9399 | 4.7239 | 5.6638 | 11.2066 | 4.7239 | 15.9305
2010 | Warehouse | 5A | 52044.9062 | 0 | 19.8895 | 0.21471 | 5.5733 | 1.5243 | 2.4961 | 0 | 0 | 0.94572 | 0 | 0 | 0 | 0 | 0 | 0 | 0.47732 | 0 | 0 | 1.1604 | 19.8895 | 21.05 | 11.2314 | 19.8895 | 31.1209
2010 | Warehouse | 5B | 52044.9062 | 0 | 10.0606 | 0.35567 | 5.6814 | 1.5259 | 2.4961 | 0 | 0 | 1.1925 | 0 | 0 | 0 | 0 | 0 | 0 | 0.47332 | 0 | 0 | 1.5482 | 10.0606 | 11.6088 | 11.7249 | 10.0606 | 21.7855
2010 | Warehouse | 5C | 52044.9062 | 0 | 4.3094 | 0.046257 | 5.727 | 1.5256 | 2.4961 | 0 | 0 | 0.72773 | 0 | 0 | 0 | 0 | 0 | 0 | 0.47641 | 0 | 0 | 0.77399 | 4.3094 | 5.0834 | 10.999 | 4.3094 | 15.3084
2010 | Warehouse | 6A | 52044.9062 | 0 | 30.3484 | 0.23293 | 7.2287 | 1.5252 | 2.4961 | 0 | 0 | 1.0193 | 0 | 0 | 0 | 0 | 0 | 0 | 0.4877 | 0 | 0 | 1.2522 | 30.3484 | 31.6006 | 12.9897 | 30.3484 | 43.3381
2010 | Warehouse | 6B | 52044.9062 | 0 | 18.0884 | 0.167 | 7.2553 | 1.5234 | 2.4961 | 0 | 0 | 1.0439 | 0 | 0 | 0 | 0 | 0 | 0 | 0.48516 | 0 | 0 | 1.2109 | 18.0884 | 19.2993 | 12.9708 | 18.0884 | 31.0592
2010 | Warehouse | 7 | 52044.9062 | 0 | 30.3679 | 0.15079 | 7.2462 | 1.5256 | 2.4961 | 0 | 0 | 0.92296 | 0 | 0 | 0 | 0 | 0 | 0 | 0.49991 | 0 | 0 | 1.0738 | 30.3679 | 31.4417 | 12.8417 | 30.3679 | 43.2096
2010 | Warehouse | 8 | 52044.9062 | 0 | 34.3681 | 0.036241 | 7.3312 | 1.5343 | 2.4961 | 0 | 0 | 0.76798 | 0 | 0 | 0 | 0 | 0 | 0 | 0.51666 | 0 | 0 | 0.80422 | 34.3681 | 35.1723 | 12.6823 | 34.3681 | 47.0504
2013 | Warehouse | 0A | 52044.9062 | 0 | 0 | 3.4223 | 4.9721 | 1.5261 | 2.4859 | 0 | 0 | 1.6352 | 0 | 0 | 0 | 0 | 0 | 0 | 0.40156 | 0 | 0 | 5.0575 | 0 | 5.0575 | 14.443 | 0 | 14.443
2013 | Warehouse | 0B | 52044.9062 | 0 | 0.00018212 | 3.7095 | 5.0708 | 1.5258 | 2.4859 | 0 | 0 | 2.6006 | 0 | 0 | 0 | 0 | 0 | 0 | 0.40084 | 0 | 0 | 6.3101 | 0.00018212 | 6.3103 | 15.7936 | 0.00018212 | 15.7938
2013 | Warehouse | 1A | 52044.9062 | 0 | 0 | 2.0814 | 5.3216 | 1.5259 | 2.4859 | 0 | 0 | 1.1051 | 0 | 0 | 0 | 0 | 0 | 0 | 0.41213 | 0 | 0 | 3.1865 | 0 | 3.1865 | 12.9324 | 0 | 12.9324
2013 | Warehouse | 1B | 52044.9062 | 0 | 0.019851 | 2.668 | 5.2522 | 1.5238 | 2.4859 | 0 | 0 | 1.668 | 0 | 0 | 0 | 0 | 0 | 0 | 0.41267 | 0 | 0 | 4.336 | 0.019851 | 4.3558 | 14.0105 | 0.019851 | 14.0303
2013 | Warehouse | 2A | 52044.9062 | 0 | 0.026042 | 1.4919 | 5.3538 | 1.523 | 2.4859 | 0 | 0 | 1.0056 | 0 | 0 | 0 | 0 | 0 | 0 | 0.42469 | 0 | 0 | 2.4975 | 0.026042 | 2.5236 | 12.2849 | 0.026042 | 12.311
2013 | Warehouse | 2B | 52044.9062 | 0 | 0.046439 | 1.426 | 5.6044 | 1.5245 | 2.4859 | 0 | 0 | 1.3864 | 0 | 0 | 0 | 0 | 0 | 0 | 0.4256 | 0 | 0 | 2.8124 | 0.046439 | 2.8588 | 12.8526 | 0.046439 | 12.899
2013 | Warehouse | 3A | 52044.9062 | 0 | 2.9586 | 0.74358 | 5.4775 | 1.5241 | 2.4859 | 0 | 0 | 1.0127 | 0 | 0 | 0 | 0 | 0 | 0 | 0.44618 | 0 | 0 | 1.7563 | 2.9586 | 4.715 | 11.6898 | 2.9586 | 14.6484
2013 | Warehouse | 3B | 52044.9062 | 0 | 0.34584 | 0.88235 | 5.5217 | 1.5239 | 2.4859 | 0 | 0 | 1.2497 | 0 | 0 | 0 | 0 | 0 | 0 | 0.44072 | 0 | 0 | 2.132 | 0.34584 | 2.4779 | 12.1043 | 0.34584 | 12.4501
2013 | Warehouse | 3C | 52044.9062 | 0 | 0.030231 | 0.2892 | 5.4638 | 1.5263 | 2.4859 | 0 | 0 | 0.74777 | 0 | 0 | 0 | 0 | 0 | 0 | 0.44837 | 0 | 0 | 1.037 | 0.030231 | 1.0672 | 10.9613 | 0.030231 | 10.9916
2013 | Warehouse | 4A | 52044.9062 | 0 | 10.3542 | 0.41413 | 5.633 | 1.5267 | 2.4859 | 0 | 0 | 0.85357 | 0 | 0 | 0 | 0 | 0 | 0 | 0.46312 | 0 | 0 | 1.2677 | 10.3542 | 11.6219 | 11.3764 | 10.3542 | 21.7305
2013 | Warehouse | 4B | 52044.9062 | 0 | 3.0961 | 0.49371 | 5.7133 | 1.5234 | 2.4859 | 0 | 0 | 1.0592 | 0 | 0 | 0 | 0 | 0 | 0 | 0.4582 | 0 | 0 | 1.5529 | 3.0961 | 4.649 | 11.7337 | 3.0961 | 14.8298
2013 | Warehouse | 4C | 52044.9062 | 0 | 3.9645 | 0.088144 | 5.8477 | 1.5263 | 2.4859 | 0 | 0 | 0.69568 | 0 | 0 | 0 | 0 | 0 | 0 | 0.4684 | 0 | 0 | 0.78382 | 3.9645 | 4.7483 | 11.1119 | 3.9645 | 15.0764
2013 | Warehouse | 5A | 52044.9062 | 0 | 18.1471 | 0.18721 | 5.6536 | 1.5243 | 2.4859 | 0 | 0 | 0.79111 | 0 | 0 | 0 | 0 | 0 | 0 | 0.47732 | 0 | 0 | 0.97832 | 18.1471 | 19.1254 | 11.1194 | 18.1471 | 29.2665
2013 | Warehouse | 5B | 52044.9062 | 0 | 8.6126 | 0.28792 | 5.7497 | 1.5259 | 2.4859 | 0 | 0 | 0.99471 | 0 | 0 | 0 | 0 | 0 | 0 | 0.47314 | 0 | 0 | 1.2826 | 8.6126 | 9.8952 | 11.5175 | 8.6126 | 20.1301
2013 | Warehouse | 5C | 52044.9062 | 0 | 3.3165 | 0.036787 | 5.8064 | 1.5256 | 2.4859 | 0 | 0 | 0.615 | 0 | 0 | 0 | 0 | 0 | 0 | 0.47641 | 0 | 0 | 0.65179 | 3.3165 | 3.9683 | 10.9459 | 3.3165 | 14.2624
2013 | Warehouse | 6A | 52044.9062 | 0 | 27.5844 | 0.18412 | 7.1764 | 1.5252 | 2.4859 | 0 | 0 | 0.85995 | 0 | 0 | 0 | 0 | 0 | 0 | 0.48752 | 0 | 0 | 1.0441 | 27.5844 | 28.6285 | 12.7191 | 27.5844 | 40.3036
2013 | Warehouse | 6B | 52044.9062 | 0 | 15.8087 | 0.14642 | 7.2041 | 1.5234 | 2.4859 | 0 | 0 | 0.87852 | 0 | 0 | 0 | 0 | 0 | 0 | 0.48497 | 0 | 0 | 1.0249 | 15.8087 | 16.8336 | 12.7235 | 15.8087 | 28.5322
2013 | Warehouse | 7 | 52044.9062 | 0 | 23.6766 | 0.11801 | 7.193 | 1.5256 | 2.4859 | 0 | 0 | 0.74485 | 0 | 0 | 0 | 0 | 0 | 0 | 0.49991 | 0 | 0 | 0.86286 | 23.6766 | 24.5395 | 12.567 | 23.6766 | 36.2437
2013 | Warehouse | 8 | 52044.9062 | 0 | 24.4446 | 0.036241 | 7.2804 | 1.5343 | 2.4859 | 0 | 0 | 0.65908 | 0 | 0 | 0 | 0 | 0 | 0 | 0.51648 | 0 | 0 | 0.69532 | 24.4446 | 25.1399 | 12.5122 | 24.4446 | 36.9568
2016 | Warehouse | 0A | 52044.9062 | 0 | 0 | 3.0741 | 2.979 | 1.0344 | 2.4859 | 0 | 0 | 1.4828 | 0 | 0 | 0 | 0 | 0 | 0 | 0.40156 | 0 | 0 | 4.5569 | 0 | 4.5569 | 11.4576 | 0 | 11.4576
2016 | Warehouse | 0B | 52044.9062 | 0 | 0.00036423 | 3.2076 | 3.0517 | 1.0339 | 2.4859 | 0 | 0 | 1.8051 | 0 | 0 | 0 | 0 | 0 | 0 | 0.40102 | 0 | 0 | 5.0127 | 0.00036423 | 5.0131 | 11.9852 | 0.00036423 | 11.9856
2016 | Warehouse | 1A | 52044.9062 | 0 | 0 | 1.7649 | 3.1389 | 1.0342 | 2.4859 | 0 | 0 | 1.1291 | 0 | 0 | 0 | 0 | 0 | 0 | 0.41231 | 0 | 0 | 2.894 | 0 | 2.894 | 9.9653 | 0 | 9.9653
2016 | Warehouse | 1B | 52044.9062 | 0 | 0.034602 | 2.2417 | 3.094 | 1.0326 | 2.4859 | 0 | 0 | 1.5565 | 0 | 0 | 0 | 0 | 0 | 0 | 0.41267 | 0 | 0 | 3.7982 | 0.034602 | 3.8328 | 10.8233 | 0.034602 | 10.8579
2016 | Warehouse | 2A | 52044.9062 | 0 | 0.038062 | 1.3074 | 3.1626 | 1.0324 | 2.4859 | 0 | 0 | 0.91313 | 0 | 0 | 0 | 0 | 0 | 0 | 0.42487 | 0 | 0 | 2.2205 | 0.038062 | 2.2586 | 9.3263 | 0.038062 | 9.3644
2016 | Warehouse | 2B | 52044.9062 | 0 | 0.069932 | 1.2759 | 3.3307 | 1.0335 | 2.4859 | 0 | 0 | 1.2941 | 0 | 0 | 0 | 0 | 0 | 0 | 0.42579 | 0 | 0 | 2.57 | 0.069932 | 2.6399 | 9.8459 | 0.069932 | 9.9158
2016 | Warehouse | 3A | 52044.9062 | 0 | 3.2074 | 0.64596 | 3.2438 | 1.0344 | 2.4859 | 0 | 0 | 0.93589 | 0 | 0 | 0 | 0 | 0 | 0 | 0.44636 | 0 | 0 | 1.5819 | 3.2074 | 4.7893 | 8.7923 | 3.2074 | 11.9998
2016 | Warehouse | 3B | 52044.9062 | 0 | 0.54216 | 0.77727 | 3.2744 | 1.0324 | 2.4859 | 0 | 0 | 1.1584 | 0 | 0 | 0 | 0 | 0 | 0 | 0.4409 | 0 | 0 | 1.9357 | 0.54216 | 2.4779 | 9.1693 | 0.54216 | 9.7115
2016 | Warehouse | 3C | 52044.9062 | 0 | 0.054452 | 0.22655 | 3.2358 | 1.0357 | 2.4859 | 0 | 0 | 0.67346 | 0 | 0 | 0 | 0 | 0 | 0 | 0.44855 | 0 | 0 | 0.90001 | 0.054452 | 0.95447 | 8.1059 | 0.054452 | 8.1604
2016 | Warehouse | 4A | 52044.9062 | 0 | 10.6286 | 0.3462 | 3.3398 | 1.0379 | 2.4859 | 0 | 0 | 0.78 | 0 | 0 | 0 | 0 | 0 | 0 | 0.4633 | 0 | 0 | 1.1262 | 10.6286 | 11.7548 | 8.4529 | 10.6286 | 19.0815
2016 | Warehouse | 4B | 52044.9062 | 0 | 3.5403 | 0.41795 | 3.3921 | 1.0326 | 2.4859 | 0 | 0 | 0.97013 | 0 | 0 | 0 | 0 | 0 | 0 | 0.45838 | 0 | 0 | 1.3881 | 3.5403 | 4.9284 | 8.757 | 3.5403 | 12.2973
2016 | Warehouse | 4C | 52044.9062 | 0 | 4.6481 | 0.063376 | 3.4804 | 1.0404 | 2.4859 | 0 | 0 | 0.62575 | 0 | 0 | 0 | 0 | 0 | 0 | 0.46858 | 0 | 0 | 0.68912 | 4.6481 | 5.3373 | 8.1642 | 4.6481 | 12.8124
2016 | Warehouse | 5A | 52044.9062 | 0 | 18.0616 | 0.14424 | 3.3553 | 1.0359 | 2.4859 | 0 | 0 | 0.72318 | 0 | 0 | 0 | 0 | 0 | 0 | 0.47732 | 0 | 0 | 0.86741 | 18.0616 | 18.9291 | 8.2218 | 18.0616 | 26.2834
2016 | Warehouse | 5B | 52044.9062 | 0 | 9.0717 | 0.23256 | 3.4128 | 1.0366 | 2.4859 | 0 | 0 | 0.91167 | 0 | 0 | 0 | 0 | 0 | 0 | 0.47332 | 0 | 0 | 1.1442 | 9.0717 | 10.2159 | 8.553 | 9.0717 | 17.6247
2016 | Warehouse | 5C | 52044.9062 | 0 | 4.1635 | 0.024768 | 3.4545 | 1.0399 | 2.4859 | 0 | 0 | 0.56274 | 0 | 0 | 0 | 0 | 0 | 0 | 0.4766 | 0 | 0 | 0.5875 | 4.1635 | 4.751 | 8.0442 | 4.1635 | 12.2077
2016 | Warehouse | 6A | 52044.9062 | 0 | 27.4063 | 0.12766 | 4.3008 | 1.0371 | 2.4859 | 0 | 0 | 0.76707 | 0 | 0 | 0 | 0 | 0 | 0 | 0.4877 | 0 | 0 | 0.89473 | 27.4063 | 28.3011 | 9.2067 | 27.4063 | 36.613
2016 | Warehouse | 6B | 52044.9062 | 0 | 16.4492 | 0.10381 | 4.3189 | 1.0373 | 2.4859 | 0 | 0 | 0.78419 | 0 | 0 | 0 | 0 | 0 | 0 | 0.48516 | 0 | 0 | 0.88799 | 16.4492 | 17.3372 | 9.2154 | 16.4492 | 25.6646
2016 | Warehouse | 7 | 52044.9062 | 0 | 25.1421 | 0.078127 | 4.3108 | 1.0402 | 2.4859 | 0 | 0 | 0.67583 | 0 | 0 | 0 | 0 | 0 | 0 | 0.50009 | 0 | 0 | 0.75396 | 25.1421 | 25.8961 | 9.0908 | 25.1421 | 34.2329
2016 | Warehouse | 8 | 52044.9062 | 0 | 26.0252 | 0.02149 | 4.3684 | 1.0677 | 2.4859 | 0 | 0 | 0.58841 | 0 | 0 | 0 | 0 | 0 | 0 | 0.51666 | 0 | 0 | 0.6099 | 26.0252 | 26.6351 | 9.0484 | 26.0252 | 35.0736
2019 | Warehouse | 0A | 52044.9062 | 0 | 0 | 3.018 | 2.8508 | 1.0344 | 2.4859 | 0 | 0 | 1.4575 | 0 | 0 | 0 | 0 | 0 | 0 | 0.40156 | 0 | 0 | 4.4755 | 0 | 4.4755 | 11.2483 | 0 | 11.2483
2019 | Warehouse | 0B | 52044.9062 | 0 | 0.00036423 | 3.1577 | 2.9195 | 1.0339 | 2.4859 | 0 | 0 | 1.7895 | 0 | 0 | 0 | 0 | 0 | 0 | 0.40102 | 0 | 0 | 4.9472 | 0.00036423 | 4.9475 | 11.7874 | 0.00036423 | 11.7878
2019 | Warehouse | 1A | 52044.9062 | 0 | 0 | 1.7101 | 2.9772 | 1.0342 | 2.4859 | 0 | 0 | 1.1 | 0 | 0 | 0 | 0 | 0 | 0 | 0.41231 | 0 | 0 | 2.81 | 0 | 2.81 | 9.7197 | 0 | 9.7197
2019 | Warehouse | 1B | 52044.9062 | 0 | 0.035877 | 2.1969 | 2.9453 | 1.0326 | 2.4859 | 0 | 0 | 1.54 | 0 | 0 | 0 | 0 | 0 | 0 | 0.41267 | 0 | 0 | 3.7368 | 0.035877 | 3.7727 | 10.6133 | 0.035877 | 10.6492
2019 | Warehouse | 2A | 52044.9062 | 0 | 0.031688 | 1.2424 | 2.9903 | 1.0324 | 2.4859 | 0 | 0 | 1.0215 | 0 | 0 | 0 | 0 | 0 | 0 | 0.42487 | 0 | 0 | 2.2639 | 0.031688 | 2.2956 | 9.1974 | 0.031688 | 9.2291
2019 | Warehouse | 2B | 52044.9062 | 0 | 0.071936 | 1.2415 | 3.1302 | 1.0335 | 2.4859 | 0 | 0 | 1.2775 | 0 | 0 | 0 | 0 | 0 | 0 | 0.42579 | 0 | 0 | 2.519 | 0.071936 | 2.591 | 9.5944 | 0.071936 | 9.6663
2019 | Warehouse | 3A | 52044.9062 | 0 | 3.1814 | 0.62429 | 3.0553 | 1.0344 | 2.4859 | 0 | 0 | 0.91859 | 0 | 0 | 0 | 0 | 0 | 0 | 0.44636 | 0 | 0 | 1.5429 | 3.1814 | 4.7243 | 8.5649 | 3.1814 | 11.7463
2019 | Warehouse | 3B | 52044.9062 | 0 | 0.56091 | 0.7494 | 3.0841 | 1.0324 | 2.4859 | 0 | 0 | 1.138 | 0 | 0 | 0 | 0 | 0 | 0 | 0.4409 | 0 | 0 | 1.8874 | 0.56091 | 2.4484 | 8.9309 | 0.56091 | 9.4918
2019 | Warehouse | 3C | 52044.9062 | 0 | 0.064469 | 0.20707 | 3.0572 | 1.0357 | 2.4859 | 0 | 0 | 0.65052 | 0 | 0 | 0 | 0 | 0 | 0 | 0.44855 | 0 | 0 | 0.85758 | 0.064469 | 0.92205 | 7.8849 | 0.064469 | 7.9493
2019 | Warehouse | 4A | 52044.9062 | 0 | 10.7025 | 0.332 | 3.0138 | 1.0379 | 2.4859 | 0 | 0 | 0.75377 | 0 | 0 | 0 | 0 | 0 | 0 | 0.4633 | 0 | 0 | 1.0858 | 10.7025 | 11.7883 | 8.0865 | 10.7025 | 18.789
2019 | Warehouse | 4B | 52044.9062 | 0 | 3.6124 | 0.4012 | 3.0528 | 1.0326 | 2.4859 | 0 | 0 | 0.94645 | 0 | 0 | 0 | 0 | 0 | 0 | 0.45838 | 0 | 0 | 1.3477 | 3.6124 | 4.9601 | 8.3771 | 3.6124 | 11.9896
2019 | Warehouse | 4C | 52044.9062 | 0 | 4.7552 | 0.057366 | 3.1322 | 1.0404 | 2.4859 | 0 | 0 | 0.6079 | 0 | 0 | 0 | 0 | 0 | 0 | 0.46858 | 0 | 0 | 0.66527 | 4.7552 | 5.4205 | 7.7923 | 4.7552 | 12.5476
2019 | Warehouse | 5A | 52044.9062 | 0 | 18.1212 | 0.13495 | 3.0271 | 1.0359 | 2.4859 | 0 | 0 | 0.7046 | 0 | 0 | 0 | 0 | 0 | 0 | 0.47732 | 0 | 0 | 0.83955 | 18.1212 | 18.9607 | 7.8659 | 18.1212 | 25.9871
2019 | Warehouse | 5B | 52044.9062 | 0 | 9.1682 | 0.21745 | 3.0765 | 1.0366 | 2.4859 | 0 | 0 | 0.88235 | 0 | 0 | 0 | 0 | 0 | 0 | 0.47332 | 0 | 0 | 1.0998 | 9.1682 | 10.268 | 8.1721 | 9.1682 | 17.3403
2019 | Warehouse | 5C | 52044.9062 | 0 | 4.2639 | 0.021125 | 3.1156 | 1.0399 | 2.4859 | 0 | 0 | 0.54434 | 0 | 0 | 0 | 0 | 0 | 0 | 0.4766 | 0 | 0 | 0.56547 | 4.2639 | 4.8293 | 7.6833 | 4.2639 | 11.9471
2019 | Warehouse | 6A | 52044.9062 | 0 | 27.4047 | 0.13477 | 4.122 | 1.0371 | 2.4859 | 0 | 0 | 0.75851 | 0 | 0 | 0 | 0 | 0 | 0 | 0.4877 | 0 | 0 | 0.89328 | 27.4047 | 28.298 | 9.0262 | 27.4047 | 36.4309
2019 | Warehouse | 6B | 52044.9062 | 0 | 16.4823 | 0.10016 | 4.1357 | 1.0373 | 2.4859 | 0 | 0 | 0.77399 | 0 | 0 | 0 | 0 | 0 | 0 | 0.48516 | 0 | 0 | 0.87415 | 16.4823 | 17.3565 | 9.0183 | 16.4823 | 25.5007
2019 | Warehouse | 7 | 52044.9062 | 0 | 25.1487 | 0.073575 | 4.1311 | 1.0402 | 2.4859 | 0 | 0 | 0.66381 | 0 | 0 | 0 | 0 | 0 | 0 | 0.50009 | 0 | 0 | 0.73738 | 25.1487 | 25.886 | 8.8947 | 25.1487 | 34.0433
2019 | Warehouse | 8 | 52044.9062 | 0 | 25.9886 | 0.019304 | 4.185 | 1.0677 | 2.4859 | 0 | 0 | 0.57731 | 0 | 0 | 0 | 0 | 0 | 0 | 0.51666 | 0 | 0 | 0.59661 | 25.9886 | 26.5852 | 8.8519 | 25.9886 | 34.8405